## 1
br. | OPIS STAVKE | MJERA | KOLIČINA | JED.CIJENA | IZNOS
T R O Š K O V N I K
OPĆI KALKULACIJSKI UVJETI TROŠKOVNIKA
Svi radovi navedeni ovim troškovnikom moraju biti izvedeni stručno i solidno i u suglasju sa svim važećim propisima i normativima i uputama nadzora - projektanta.
| Sve mjere u nacrtima provjeriti u naravi. Svu kontrolu vršiti bez posebne naplate. |  |  |  | 0
| Svi ugrađeni materijali moraju posjedovati odgovarajuće ateste, kao dokaz da su ugrađeni materijali kvalitete zahtjevane projektom. Svu prikupljenu atestnu dokumentaciju treba izvođač radova prikupiti i predočiti je prilikom tehničkog pregleda građevine. |  |  |  | 0
| U opisu stavke ovog troškovnika navedene su samo osnovne radne aktivnosti, dok su detalji rada dani kroz tehničke uvjete izvedbe, tehnički opis i kroz grafičke priloge. |  |  |  | 0
0
| Jedinične cijene: |  |  |  | 0
0
| Ponuđena cijena je konačna i mora sadržavati sve predvidive specifičnosti izrade pojedinih stavaka. Kod formiranja cijena podrazumijeva se da su uključeni svi troškovi vezani uz izvedbu neke stavke, kao npr. troškovi dobave i dopreme materijala, trošak pripreme i raspreme gradilišta, energije, osiguranje gradilišta, potpore, razupore itd. |  |  |  | 0
| Količine dane u predmjeru su tzv. “idealne količine”. Dodatne količine za preklope, rastur i sl., kao i ono što se posebno zahtjeva opisom stavke, treba uključiti u ponuđene jedinične cijene. |  |  |  | 0
| Sve skele bez obzira na visinu, ulaze u jediničnu cijenu pojedinog rada osim pročeljne skele koja se obračunava za predviđeni rok trajanja radova svih učesnika u izgradnji građevine. |  |  |  | 0
| Kod izrade oplate predviđeno je podupiranje, uklještenja te postave i skidanje iste. U cijenu ulazi i kvašenje oplate prije betoniranja, kao i mazanje limenih kalupa. Po završenju betoniranja, sva se oplata nakon određenog vremena mora očistiti i sortirati. |  |  |  | 0
0
| Obračun radova: |  |  |  | 0
0
| Ukoliko nije u pojedinoj stavci dat način obračuna radova, treba se u svemu pridržavati posječnih norma u građevinarstvu. |  |  |  | 0
0
| Izvoditelj radova treba osigurati takovu organizaciju rada, kvalitetan materijal i odgovarajuću stručnu radnu snagu, koja će zajamčiti kvalitetnu i preciznu izvedbu radova. |  |  |  | 0
I | RADOVI RUŠENJA |  |  |  | 0
Napomena : Radove uklanjanja postojećih
građevina potrebno je izvesti sukladno uputama iz Projekta uz poštivanje faznog uklanjanja prema uputama statičara.
Kod uklanjanja pojednih dijelova konstrukcija ( pilanjem,guranjem,potezanjem,udarom ili njihovom kombinacijom ) , za odabir metode uklanjanja konzultirati odgovornog statičara .
1. | Strojno probijanje otvora u ab zidovima deb. 20 cm prema projektu , komplet sa usitnjavanjem materijala,utovarom i odvozom porušenog materijala na deponij udaljenosti do 20 km. Obračun po komadu.
podrum
| otvor dim. 95/205 cm | kom | 1
| otvor dim. 85/205 cm | kom | 2
prizemlje
| prilagodba otvora kraj novog metalnog stubišta | m3 | 0.35
1.kat
| otvor dim.120/220 cm | kom | 1
| širenje otvora za nova vrata terase | m3 | 3.2
2.kat
| otvor dim. 140/220 cm | kom | 1
| otvor dim. 190/100 cm (glavno stubište) | kom | 1
| širenje otvora na glavnom stubištu | m3 | 0.2
| širenje otvora za nova vrata terase | m3 | 0.6
3.kat
| otvor dim. 140/220 cm | kom | 1
| otvor dim. 145/180 cm | kom | 1
| širenje otvora za nova vrata terase i nove otvore | m3 | 2.11
| širenje postojećih otvora | m3 | 2.53
2. | Razbijanje dijela postojeće armiranobetonske ploče deb. 20 cm komplet sa usitnjavanjem materijala,utovarom,transportom i odvozom porušenog materijala na deponij udaljenosti do 20 km.Obračun po m3.
2.1. | prizemlje (ploča za novo trokrako stubište -poz.200, otvor na loggi ) | m3 | 1.92
2.2. | širenje postojećih otvora u betonskim zidovima za nova vrata | m3 | 1.63
2.3. | 1.kat (ploča za novo trokrako stubište -poz.300 ) | m3 | 1.92
2.4. | 2.kat (ploča za novo trokrako stubište -poz.400 ) | m3 | 1.92
2.5. | 3.kat (ploča deb. 15 cm za novo trokrako stubište -poz.500 ) | m3 | 1.5
2.6. | gornja ploča okna dizala | m3 | 0.3
2.7. | gornja ploča iznad glavnog stubišta | m3 | 1.43
2.8. | ploča terase | m3 | 1.5
3. | Rušenje postojećih zidova od blok opeke deb. 20 cm komplet sa utovarom ,transportom i odvozom porušenog materijala na deponij .Obračun po m3.
| prizemlje (parapet loggie ) | m3 | 0.6
4. | Rušenje postojećih pregradnih zidova od opeke deb. 10 cm komplet sa utovarom ,transportom i odvozom porušenog materijala na deponij .Obračun po m2.
| prizemlje | m2 | 23
| 3.kat | m2 | 45.5
5. | Demontaža postojeće unutarnje i vanjske stolarije sa unutarnjim i vanjskim klupicama te utovar ,transport i odvoz materijala na deponij udaljenosti do 20 km. Obračun po komadu .
5.1. | PRIZEMLJE
vanjska stolarija
| staklena stijenka dim.220/80 cm | kom | 1
| dvokrilna vrata dim. 210/230 cm | kom | 1
unutarnja stolarija
| jednokrilna vrata dim. 75/205 cm | kom | 1
| jednokrilna vrata dim. 85/205 cm | kom | 1
| jednokrilna vrata dim. 105/210 cm | kom | 1
| dvokrilna vrata dim. 220/230 cm | kom | 1
| dvokrilna vrata dim. 210/230 cm | kom | 1
5.2. | 1.KAT
unutarnja stolarija
| jednokrilna vrata dim. 85/205 cm | kom | 1
vanjska stolarija
| prozor dim. 60/60 cm | kom | 1
| prozor dim. 90/100 cm | kom | 1
| prozor dim. 120/120 cm | kom | 1
5.3. | 2.KAT
unutarnja stolarija
| jednokrilna vrata dim. 85/205 cm | kom | 1
vanjska stolarija
| prozor dim. 90/100 cm | kom | 1
| prozor dim. 120/120 cm | kom | 1
| prozor dim. 60/60 cm | kom | 1
5.4. | 3.KAT
unutarnja stolarija
| jednokrilna vrata dim. 75/205 cm | kom | 5
| jednokrilna vrata dim. 85/205 cm | kom | 2
| jednokrilna vrata dim. 95/205 cm | kom | 2
| jednokrilna vrata dim. 105/210 cm | kom | 2
vanjska stolarija
| stijenka dim. 375/220 cm | kom | 1
| stijenka dim. 485/220 cm | kom | 1
| prozor dim 60/60 cm | kom | 1
| prozor dim. 110/105 cm | kom | 1
| prozor dim. 120/120 cm | kom | 1
6. | Demontaža postojeće sanitarije u kupaonicama i wc-ima komplet sa utovarom ,transportom i odvozom na deponij udaljenosti do 20 km.
Obračun po kompletu .(kada,umivaonik,wc školjka sa vodokotlićem)
| prizemlje | komplet | 1
| 3.kat | komplet | 6
7. | Skidanje postojeće zidne keramike sa veznim materijalom komplet sa utovarom,transportom i odvozom porušenog materijala na deponij udaljenosti do 20 km. Obračun po m2.
| prizemlje | m2 | 18.1
| 3.kat | m2 | 92
8. | Skidanje postojećih podnih obloga od keramike i parketa sa kutnim letvama koji se mijenjaju prema novoj tlocrtnoj dispoziciji .Obračun po m2.
| prizemlje | m2 | 19.3
| 1.kat | m2 | 11.6
| 2.kat | m2 | 11.6
| 3.kat | m2 | 189.5
9. | Demontaža postojeće ograde na loggi komplet sa utovarom,transportom i odvozom na deponij udaljenosti do 20 km.
Obračun po m1.
| 1.kat | m1 | 1.7
| 2.kat | m1 | 1.7
| 3.kat | m1 | 11
10. | Skidanje svih slojeva ravnog krova do armiranobetonske ploče komplet sa utovarom,transportom i odvozom porušenog materijala na deponij udaljenosti do 20 km. Obračun po m2. | m2 | 286.4
11. | Rušenje postojećeg krovnog nadozida deb. 15 cm komplet sa utovarom,transportom i odvozom poruešnog materijala na deponij udaljenosti do 20 km. Obračun po m3. | m3 | 5.14
12. | Skidanje postojećih betonskih poklopaca na vetilacijskim kućicama komplet sa transportom i deponiranjem na gradilištu radi eventualne kasnije ugradnje .Obračun po m2. | m2 | 2.31
13. | Rušenje postojećih zidova ventilacijskih šahti komplet sa utovarom,transportom i odvozom porušenog materijala na deponij udaljenosti do 20 km. Obračun po m3. | m3 | 3.35
I | RADOVI RUŠENJA : kn |  |  |  | 0
II | PRIPREMNI I ZEMLJANI RADOVI |  |  |  | 0
0
| Način obračunavanja otkopa ili iskopa vrši se po m3 na osnovu profila snimljenog prije i poslije iskopa. Svi pokosi zasjeka moraju biti izvedeni u skladu predloženim nagibima, a u svemu prema projektu, izbjegavajući zadiranje u nogostup zbog instalacija. |  |  |  | 0
| U slučaju prekopavanja dubine iskopa za temelje razlika će se popuniti mršavim betonom na teret izvoditelja. Nakon završetka radova izvršiti planiranje terena, te uklanjanje čitavog otpadnog materijala sa gradilišta što se ne plaća posebno. |  |  |  | 0
0
| Jedinična cijena treba sadržavati: |  |  |  | 0
| - čitav rad materijal i druge troškove |  |  |  | 0
| - radnu snagu |  |  |  | 0
| - dovoz otpremu i premještanje strojeva |  |  |  | 0
| - troškove osiguranja gradilišta |  |  |  | 0
| - troškove zašite na radu |  |  |  | 0
1. | Izrada metalne gradilišne table sa svim potrebnim informacijama (građevina, investitor, projektant, ...) dimenzije 80x100 cm postavljene na visini od 160 cm. | kom | 1
2. | Izrada gradilišne ograde sukladno važećim propisima i zakonima te održavanje iste tijekom gradnje objekta i odvoz iste nakon završetka svih radova tj. faze radova. Obračun paušalno. | paušal | 1
3. | Ručni iskop terena za nove temeljne trake prema projektu (do kote ispod tampona ) .Stavka uključuje i nasipanje nakon izrade temeljne stope.
| Obračun po m3. | m3 | 4.7
4. | Izrada tampona.
Izrada tampona debljine 15 cm ispod lagane betonske podloge iz granuliranog kamenog materijala sa predhodnim planiranjem iskopane, nasute i zbijene površine. Nabijanje se vrši odgovarajućom mehanizacijom do propisane zbijenosti.
| Obračun po m2. | m2 | 8
II | PRIPREMNI I ZEMLJANI RADOVI UKUPNO :
III | BETONSKI I ARMIRANO BETONSKI RADOVI |  |  |  | 0
0
| Svi betonski i armirano betonski radovi moraju se izvršiti stručno i solidno sa odgovarajućom radnom snagom, a prema Pravilniku o mjerama i uvjetima za beton i armirani beton /SL 15/90/, u skladu sa projektima konstrukcije te u skladu sa projektom betona. |  |  |  | 0
| Cement za izradu betona mora odgovarati važećim normativima. Potrebno je za izradu svih vrsta betona upotrebiti cement koji udovoljava normama B.C1.009, B.C1013 i B.C1.014. |  |  |  | 0
| Agregat za beton mora biti čvrst, postojan pravilno oblikovan, te ne smije sadržavati zemljane ni organske sastojke. Granulometrijski sastav mora odgovarati važećim propisanim krivuljama, koji udovoljava normama B.B2.010 i B.B3.100. |  |  |  | 0
| Voda koja se upotrebljava za spravljanje betona mora biti čista i bez ikakovih primjesa koje mogu štetno utjecati na stvrdnjavanje betona, voda koja udovoljava normi U.M1.058. |  |  |  | 0
| Armatura mora biti pravilno sječena i savijena po mjerama iz plana armature i postavljena u oplatu na način da je osigurana nepromjenjivost položaja za vrijeme betoniranja. Predviđena je upotreba glatke, rebraste i mrežaste armature. Potrebno je pribaviti ateste za sve tipove ugrađene armature u skladu sa normativima. |  |  |  | 0
| Oplata mora biti čvrsta i solidno ukrućena ili poduprta da se postigne projektom zahtjevani geometrijski oblik svih elemenata. Može biti izvedena od jelove građe, (neoblanjana ili blanjana) glatka od vodootporne ploče “blažuj” ili limena. U svakoj stavci troškovnika označena je i vrsta oplate, čega se izvoditelj treba pridržavati. |  |  |  | 0
| Kod svih važnijih elemenata i u svim slučajevima primjene betona visoke otpornosti, mora se dokazati predhodnim pokusima da je postignuta čvrstoća, koja je predviđena u statičkom računu a koja se za vrijeme građenja mora stalno provjeravati. Za ostale elemente građevine dozvoljeno je vršiti ispitivanje za vrijeme građenja. Troškove redovnog ispitivanja materijala za beton i betona kao i projekt betona snosi izvoditelj, a kod posebnog zahtjeva nadzornog inženjera u slučaju sumnje u pogledu kvalitete materijala za beton ili betona troškove ispitivanja snosi strana koja nije u pravu. |  |  |  | 0
| Način rada na izvođenju ovih radova i njegovanje ugrađenog betona moraju odgovarati zahtjevima iz Pravilnika o tehničkim uvjetima za beton i armirani beton. |  |  |  | 0
| Kod betoniranja svih zidova koji su u kontaktu sa terenom , kao i završne ploče objekta, potrebno je upotrijebiti dodatke za vodonepropusnost betona. |  |  |  | 0
| Prije početka radova na betoniranju izvođač je dužan izraditi Projekt betona i dostaviti ga nadzornom organu na uvid i odobrenje. Ovim projektom potrebno je planirati uzimanje uzoraka betona za ispitivanje i dokaz kvaliteta. Uzorci se pripremaju i čuvaju po normi U.M1.005. |  |  |  | 0
| Izvoditelj može otpočeti sa betonskim radovima pošto nadzorni inženjer pregleda iskopane jame, oplate armaturu i odobri upisom u građevinski dnevnik. |  |  |  | 0
| Izradu betona i ugrađivanje vršiti strojno i to za sve betonske konstrukcije. Ručno je dozvoljeno miješati jedino male količine nearmiranih konstrukcija i elemenata. Oplata, skela, armatura u konstrukcijama moraju biti na vrijeme pripremljeni kao i oplata za sve prekide. Oplata sa podupiračima ulazi u cijenu betoniranja i neće se posebno plaćati. Podupirače za oplatu izvesti po svim propisima. Oplatu prilikom betoniranja dobro navlažiti, a beton mora obaviti armaturu sa svih strana i ispuniti sve prostore. Ugradba betona obavezno sa vibratorom, bez obzira na marku betona osim gdje se predviđa ručna ugradba. |  |  |  | 0
| Prekid pri betoniranju ploča, greda itd. vršiti po propisima, odnosno prema uputama statičara, a što se ima ubilježiti u građevinski dnevnik. Kod betoniranja nakon prekida, spojeve dobro očistiti, površinu ohrapaviti, isprati, premazati sredstvom za bolju prionjivost, a potom betonirati što se ne plaća posebno. |  |  |  | 0
0
| Prilikom izrade oplate, postave armature i betoniranja, izvoditelj je obavezan ostaviti šliceve, prodore i otvore prema projektu. |  |  |  | 0
0
| Na spoju armirano betonskih zidova sa zidom od opeke, ostaviti armaturu za spoj sa zidom. Sve napukle i oštećene montažne elemente kao eventualno ispucane, isprane i deformirane dijelove konstrukcije treba ukloniti i zamijeniti novim bez prava naplata, na nalog nadzornog inženjera. |  |  |  | 0
0
| Cijena po jedinici mjere treba sadržavati : |  |  |  | 0
| - izradu, postavu, kvašenja i skidanje oplate |  |  |  | 0
| - izradu, postavu i skidanje skele |  |  |  | 0
| - izradu, dopremu i ugradbu betona |  |  |  | 0
| - zaštitu betonskih konstrukcija |  |  |  | 0
| - izradu uskladištenje i ugradfbu montažnih elemenata |  |  |  | 0
| sve prodore i šliceve za prolaz svih instalacija i šliceva za ugradbu kamenih profiliranih vijenaca i frizeva, otvore u ploči za kanale instalacija, otvore za revisijska vratašca i slično. |  |  |  | 0
| - sve posredne i neposredne troškove za rad, materijal, alat i građevinske strojeve |  |  |  | 0
| - sakupljanje otpadaka i čišćenje radnog prostora |  |  |  | 0
| sve popravke na izvedenim radovima proizišlim zbog nepažnje ili loše ugradbe kao npr. krpanje “gnijezda. |  |  |  | 0
| - troškove osiguranja objekta |  |  |  | 0
| - troškove zaštite na radu |  |  |  | 0
| troškove za dokaz kvalitete i izrada projekta betona |  |  |  | 0
0
1. | Podložni beton. |  |  |  | 0
0
| Nakon iskopa za temelje potrebno je temeljnu plohu očistiti od ostataka razlomljenog i razrahljenog materijala. Po obavljenom čišćenju sve neravnine i udubljenja popuniti i izravnati podložnim betonom C16/ 20 ispod temeljnih AB traka . Podložni sloj debljine 10 cm na proširenoj površini 10 cm simetrično u odnosu na širinu temelja. |  |  |  | 0
| Obračun po m2 . | m2 | 6
2. | AB temeljne trake i temeljne ploče .
Betoniranje novih AB temeljnih traka i ploča betonom C 25/30 u dvostranoj odgovarajućoj oplati .Armirati odgovarajućom armaturom prema armaturnom planu.Kroz temelje ostaviti sve prodore prema projektima instalacija.
Kvalitet betona , priprema i ugrađivanje u svemu prema standardu grupa B.B. grupa B.C. i U.M.
| Obračun po m3 ugrađenog betona sa oplatom. |  |  |  | 0
|  | m3 | 6 |  | 0
3. | Betoniranje armiranobetonskih dvokrakih stepenica od 4.kata prema 5.katu sa podestom u odgovarajućoj oplati betonom C 25/30 .
Armirati odgovarajućom armaturom prema armaturnom planu i statičkom računu. Kroz temelje ostaviti sve šliceve prema projektima instalacija.
| Obračun po m3 ugrađenog betona sa oplatom . | m3 | 6.32
4. | Betoniranje armiranobetonskih trokrakih stepenica od prizemlja do 5.kata sa podestom u odgovarajućoj oplati betonom C 25/30 .
Armirati odgovarajućom armaturom prema armaturnom planu i statičkom računu. Kroz temelje ostaviti sve šliceve prema projektima instalacija.
| Obračun po m3 ugrađenog betona sa oplatom . | m3 | 6.5
5. | Betoniranje zidova deb. 20 cm u dvostranoj glatkoj oplati betonom C 25/30 .Konstruktivno ih armirati prema armaturnom planu .U zidovima ostaviti sve otvore i šliceve prema nacrtu instalacija .
| Kvalitet betona , priprema i ugrađivanje u svemu prema standardu grupa B.B. grupa B.C.i U.M. |  |  |  | 0
| Obračun po m3 ugrađenog vibriranog betona sa glatkom oplatom. |  |  |  | 0
5.1. | zidovi 4.kat ,deb. 20 cm | m3 | 56.63
5.2. | zidovi 5.kat ,deb.20 cm | m3 | 79.8
5.3. | zid uz stubište deb. 20 cm ( podrum) | m3 | 1
5.4. | zidovi istočnih stepenica deb. 20 cm | m3 | 4.5
5.5. | zidovi Z1,Z2,Z3 deb. 20 cm | m3 | 2.85
5.6. | zidovi 1.kata ,deb. 20 cm | m3 | 5.51
5.7. | zidovi 2.kata ,deb. 20 cm | m3 | 5.51
5.8. | zidovi 3.kata ,deb. 20 cm | m3 | 5.15
6. | Betoniranje stupova u dvostranoj glatkoj oplati betonom C 25/30 .Konstruktivno ih armirati prema armaturnom planu .Ostaviti sve otvore i šliceve prema nacrtu instalacija .
| Kvalitet betona , priprema i ugrađivanje u svemu prema standardu grupa B.B. grupa B.C.i U.M. |  |  |  | 0
| Obračun po m3 ugrađenog vibriranog betona sa glatkom oplatom. |  |  |  | 0
| 5.kat | m3 | 0.13
| podrum | m3 | 0.73
| prizemlje | m3 | 1.1
| 1.kat | m3 | 0.74
| 2.kat | m3 | 0.74
| 3.kat | m3 | 1.06
7. | Betoniranje greda u trostranoj glatkoj oplati betonom C 25/30 (postojeći i novi dio objekta) .Konstruktivno ih armirati prema armaturnom planu .Ostaviti sve otvore i šliceve prema nacrtu instalacija .
Kvalitet betona , priprema i ugrađivanje u svemu prema standardu grupa B.B. grupa B.C.i U.M.
Obračun po m3 ugrađenog vibriranog betona sa glatkom oplatom.
| 4.kat | m3 | 1.5
| 5.kat | m3 | 2.6
| grede G201.202,VN1 | m3 | 1.3
| grede 1.kat G 301,302,VN 1,N1 | m3 | 1.22
| grede 2.kat G 401,VN 1, N1 | m3 | 1.22
| grede 3.kat G 501,VN 1, N1 | m3 | 1.56
8. | Betoniranje horizontalnih serklaža u glatkoj oplati betonom C 25/30 .Konstruktivno ih armirati prema armaturnom planu .Ostaviti sve otvore i šliceve prema nacrtu instalacija .
Kvalitet betona , priprema i ugrađivanje u svemu prema standardu grupa B.B. grupa B.C.i U.M.
Obračun po m3 ugrađenog vibriranog betona sa glatkom oplatom.
| 4.kat | m3 | 2.1
| 5.kat | m3 | 3.4
9. | AB ravna stropna ploča na oplati. |  |  |  | 0
0
| Betoniranje ravne AB stropne ploče betonom C 25/30 na glatkoj “blažuj” oplati sa zaglađenom površinom.Armirati prema armaturnom planu i statičkom računu.Kvalitet betona , priprema i ugrađivanje u svemu prema standardu grupa B.B. grupa B.C i U.M. Ostaviti sve otvore za prolaz instalacija prema projektu instalacija.Obračun po m2 izbetonirane ploče sa oplatom i podupiračima. /računato preko AB zidova/ Podupirači od 2,80 do 3,00. Obračun po m3. |  |  |  | 0
| ploča iznad 4.kata ( poz.600 ) ,deb. 17 cm | m3 | 61
| ploča iznad okna dizala ,deb.15 cm | m3 | 1.25
| ploča poz.201,202, deb. 20 cm | m3 | 4.3
| ploča poz.301,302, deb. 20 cm | m3 | 4.3
| ploča poz.401,402, deb. 20 cm | m3 | 4.3
| ploča poz.501,502, 503,504, deb. 20 cm | m3 | 9.8
10. | Dobava i ugradba gotovih polumontažnih elemenata od lakog betona kao "bijeli strop" - kosa krovna ploča (poz.700) deb. 15 cm prema tlocrtnoj dispoziciji elemenata u svemu prema uputama proizvođača.Obračun po m2. | m2 | 341
11. | AB istaci (vijenci) .
Betoniranje AB istaka deb.15 cm betonom C 25/30 u trostranoj glatkoj oplati. Armirati ih prema armaturnom planu i statičkom računu.
Kvalitet betona , priprema i ugrađivanje u svemu prema standard grupa B.B. Grupa B.C. I U.M.
Obračun po m3 ugrađenog vibriranog betona sa glatkom oplatom.
| 5.kat | m3 | 0.7
12. | AB odvodni kanali.
Betoniranje AB odvodnih kanala deb.stijenki 12 cm betonom C 25/30 u glatkoj oplati. Armirati ih prema armaturnom planu i statičkom računu.
Kvalitet betona , priprema i ugrađivanje u svemu prema standard grupa B.B. Grupa B.C. I U.M.
Obračun po m3 ugrađenog vibriranog betona sa glatkom oplatom.
| 5.kat | m3 | 2.2
13. | AB krovni nadozid .
Betoniranje AB krovnog nadozida deb. 15,visine 30 cm betonom C 25/30 u dvostranoj glatkoj oplati./dio iznad AB ploče/. Armirati ih prema armaturnom planu i statičkom računu.
Kvalitet betona , priprema i ugrađivanje u svemu prema standard grupa B.B. Grupa B.C. I U.M.
Obračun po m3 ugrađenog vibriranog betona sa glatkom oplatom.
| ravni krov iznad dizala | m3 | 0.54
| nadozid iznad ravnog krova 3.kata | m3 | 1
14. | AB horizontalni nadvoji .
Betoniranje AB nadvoja iznad novih otvora deb. 20-25 cm betonom C 25/30 u trostranoj glatkoj oplati. Armirati ih prema armaturnom planu i statičkom računu.
Kvalitet betona , priprema i ugrađivanje u svemu prema standard grupa B.B. Grupa B.C. I U.M.
| Obračun po m3 ugrađenog vibriranog betona sa glatkom oplatom. | m3 | 1
15. | Rebrasta i mrežasta armatura. |  |  |  | 0
0
| Dobava, sječenje, savijanje, vezivanje i postava armature od betonskog čelika srednje složenosti. |  |  |  | 0
| Armaturu treba izvesti prema statičkom proračunu i planu savijanja armature te u cijenu stavke uključiti plastične ili čelične elemente za postizanje zaštitnog sloja betona koji će osigurati nepromjenjivost položaja armature u toku betoniranja. |  |  |  | 0
| Obračun po kg ugrađene armature sa podmetačima. |  |  |  | 0
| PROCJENJENA KOLIČINA | kg | 25000
III | BETONSKI I AB RADOVI UKUPNO :
IV | ZIDARSKI I KROVOPOKRIVAČKI RADOVI |  |  |  | 0
0
| Svi zidarski radovi moraju biti izvedeni stručno i kvalitetno prema važećim propisima za zidanje i ustaljenim uzancama. |  |  |  | 0
| Upotrebljeni materijali moraju odgovarati važećim standardima. Svaki rad podrazumijeva se kompletno izveden i završen ukoliko to opisom stavke nije drugačije naznačeno, a točno prema projektu i opisu troškovnika. |  |  |  | 0
| Ukoliko izvoditelj namjerava upotrebiti druge materijale nego što su u troškovniku navedeni treba prije ugradbe istih zatražiti suglasnost nadzornog inženjera i tek nakon odobrenja pristupiti ugradbi. Pregradne zidove i zidne ispune izvoditi sa opekom .Nadvoje nad otvorima izvoditi prema konstruktivnim detaljima proizvođača. |  |  |  | 0
Završne obrade samo prema uputama proizvođača.Za vezu pregradnih i betonskih zidova u betonskim zidovima se ugrađuju čelična sidra.
| Pri zidanju ostaviti sve otvore za kanale instalacija i slično, a prema projektu. Kod zidova od 7 i 12 cm uključiti i izradu armirano betonski nadvoja i serklaža, što je uključeno u cijenu zida i ne odbija se od količine. Betoniranje ovih nadvoja i serklaža (za zidove visine preko 3m) je obračunato kroz površinu zida. Svježe zidove treba zaštititi od utjecaja visoke i niske temperature i atmosferskih nepogoda. Skela mora biti postavljena na vrijeme. |  |  |  | 0
0
| Jedinična cijena kod zidanja mora sadržavati: |  |  |  | 0
0
| - sav rad ukljućujući i prenose |  |  |  | 0
| - sav materijal i alat sa uskladištenjem |  |  |  | 0
| - sve potrebne skele, bez obzira na visinu i vrstu sa prilazima (ako nije troškovnikom posebno predviđena) |  |  |  | 0
| - zaštitu zidova od utjecaja vrućine, hladnoće i atmosferskih nepogoda |  |  |  | 0
| - čišćenje prostorija i zidnih površina po završetku od žbuke sa uklanjanjem uklanjanjem otpadaka |  |  |  | 0
| - troškove zaštite na radu. |  |  |  | 0
| Žbukanje zidova i stropova te stupova vršiti u pogodno vrijeme, kada su isti potpuno suhi. Po velikoj zimi i vrućini treba izbjegavati žbukanje, jer tada može doći do smrzavanja ili pucanja žbuke uslijed prebrzog sušenja. Prije početka žbukanja treba dobro očistiti i navlažiti, a naročito kad se žbuka sa cementnim mortom. Betonske i armirano betonske dijelove ako su u glatkoj oplati treba štokovati ili premazati SN vezom za bolje prianjanje žbuke. Kod žbukanja u dva sloja ukupna debljina žbuke treba biti 2-2,5 cm, s tim da se drugi sloj nabacuje tek nakon što je prvi sloj posve suh. Finu žbuku izraditi tako da površina bude posve ravna i glatka a uglove i bridove te spojeve zida i stropa izvesti oštro, ukoliko u troškovniku nije drugačije naznačeno. |  |  |  | 0
| Jediničnom cijenom obuhvatiti i potrebna krpanja tokom građenja, a ta krpanja treba izvesti tako da se ne primjećuju i da ne bi naknadno ožbukani komadi otpali, tj da ne bi došla u pitanje kvaliteta izvedbe. Kod obrade pročelja plemenitom žbukom, žbuka mora biti kvalitetna, tvorničke izrade u izabranoj boji i kvaliteti. Nepropisno ožbukani zidovi imaju se na poziv nadzornog inženjera ispraviti bez posebne naplate. Izvoditelj odgovara za kvalitetu pročeljne žbuke te u slučaju nekvalitete iste, skidanje žbuke i ponovno žbukanje pada na teret izvoditelja i bilo kakva naplata po prednjem se neće priznati. Za svaku izabranu boju pročeljne žbuke treba načiniti uzorke, a izvedba cijele plohe mora u cijelosti odgovarati izvedbi uzorka. |  |  |  | 0
| Jedinična cijena kod žbukanja treba sadržavati: |  |  |  | 0
| - sav potreban rad uključujući i prenose |  |  |  | 0
| sav potreban materijal i alat sa uskladištenjem |  |  |  | 0
| - svu potrebnu radnu skelu, bez obzira na vrstu i visinu |  |  |  | 0
| - pročeljnu skelu i to postavljanje i skidanje, koje se mora obaviti pažljivo kako ne bi došlo do oštećenja površine |  |  |  | 0
| - održavanje i krpanje tokom gradnje |  |  |  | 0
| - izrada uzoraka od pročeljne žbuke |  |  |  | 0
| - čišćenje prostorija po završenom radu od morta i otpadaka |  |  |  | 0
| - svu odštetu na vlastitim i tuđim radovima nastalim usljed nepažnje |  |  |  | 0
| - troškove zašite na radu. |  |  |  | 0
| Sve ugradbe izvesti točno po propisima i na mjesta označena po projektu, a u vezi opisa pojedine stavke. Kod ugradbe doprozornika uključeno je sve što ide uz doprozornik. Ovo se analogno odnosi i na sve druge ugradbe. Kod stavaka gdje je uz ugradbu označena i dobava, istu tzreba uključiti, a također i eventualnu izradu pojedinih elemenata koji se izvode na gradilištu i ugradnju. Ugradbu treba vršiti tako, da se ne čini šteta na ostalom dijelu objekta. |  |  |  | 0
| Sve nasipe i slično izvesti u određenoj debljini prema projektu. Upotrebljeni materijal za nasip ( šljunak, pijesak, tucanik i šut) moraju biti posve čisti i suhi. Ukoliko mjestimično debljina nasipa ne odgovara debljini označenoj u stavci troškovnika, ista će se svejedno obračunati po dotičnoj cijeni. Jedinična cijena treba sadržavati: |  |  |  | 0
| - sav rad uključujući i transport |  |  |  | 0
| - sav rad i alat |  |  |  | 0
| - izradu eventualnih uzoraka, ukoliko je to za koji rad potrebno |  |  |  | 0
| - svu potrebnu radnu skelu, bez obzira na vrstu i visinu |  |  |  | 0
| - svu odštetu na svojim i tuđim radovima nastalu uslijed nepažnje |  |  |  | 0
| - troškove zaštite na radu |  |  |  | 0
| Sve uzidane dijelove i opremu drugih obrtnika mora izvoditelj zaštititi od oštećenja i zaprljanja uz dodatak potrebnog materijala u svrhu zaštite. Izvoditelj je dužan da bez posebne odštete dozvoli upotrebu svoje skele drugim obrtnicima, ali samo dok skela postoji za njegove potrebe. Za ostala traženja obrtnika, izvoditelj i obrtnik će se međusobno dogovoriti i obračunati. Svi horizontalni i vertikalni prenosi na gradilištu podrazumijevaju se do projektom predviđene visine građevine. |  |  |  | 0
1. | Zidanje novih zidova objekta blok opekom deb. 20 cm kao Porotherm u odgovarajućem cementnom mortu .Obračun po m3.
| 4.kat | m3 | 10.8
| 5.kat | m3 | 28.44
| podrum | m3 | 16.24
| prizemlje | m3 | 6.6
| 1.kat | m3 | 2
| 2.kat | m3 | 2
| 3.kat | m3 | 3.2
2. | Zidanje parapetnih zidova blok opekom kao Porotherm deb. 15 cm ,visine 50 cm u odgovarajućem cementnom mortu .Obračun po m2.
| 4.i 5.kat | m2 | 40
| vanjska šahta uz zid dizala | m2 | 8.4
3. | Dobava materijala i izrada pregradnih zidova deb. 10 cm kao sustav Knauf W112 koji se izvodi od konstrukcije od pocinčanih čeličnih profila CW50/0,6 , između profila ispuna izolacijskim slojem kamene vune kao KI TW deb. 5 cm ,obostrano dvostruke gipskartonske ploče 2x1,25 cm . Na strani mokrih čvorova pregrade izvesti sa vlagootpornim GK pločama.
Obračun po m2.
| 4.kat | m2 | 115
| 5.kat | m2 | 142
| podrum | m2 | 78
| prizemlje | m2 | 34
| 3.kat | m2 | 78.4
| 1. i 2.kat | m2 | 11
4. | Izrada zida instalacijskih šahti-pregrada Knauf W629 deb.9,5 cm od masivnih GKF ploča 2x2,5 cm na dvostrukoj podkonstrukciji od pocinčanih čel.profila CW 50/06 ,osni razmak profila 60 cm , između profila ispuna pločama mineralne ili kamene vune min. 40 kg/m3 deb. 4 cm ,na strani okna osigurana od padanja .Mineralna vuna razred gorivosti A.
Obračun po m2.
| 4.kat | m2 | 25.65
| 5.kat | m2 | 42
5. | Dobava materijala i izrada zidova između apartmana /soba -lagana pregrada (Z5) od gipskartonskih ploča debljine 20 cm kao sustav knauf W115 koji se izvodi od dvostrukih gk ploča na konstrukciji od pocinčanih profila CW 75/06,ispuna između mineralnom ili kamenom vunom deb. 6 cm .Obračun po m2 . | m2 | 39
6. | Žbukanje svih zidnih i stropnih betonskih površina .Vapneno-cementna žbuka nanosi se direktno na zidnu površinu u debljini od 2 cm . Prije početka žbukanja potrebno je postaviti kutne profile na svim otvorima, pažljivo ih postaviti horizontalno i vertikalno,te odrediti debljinu nanosa žbuke. U uglovima, na spojevima sa konstrukcijom gdje su spojnice zapunjene pur pjenom utisnuti rabitz mrežicu u širini od 35 cm, te ponovo nanijeti sloj žbuke. Poravnati žbuku aluminijskom letvom odozdo prema gore te u horizontalnom smjeru. Kada žbuka dovoljno očvrsne pristupiti završnom gletanju površine spužvastim ili limenim gletom uzeto u bojadisarskim radovima.
Obračun po m2.
| zidovi - 4. i 5.kat | m2 | 1050
| stropovi - 4. i 5.kat | m2 | 583
| novi zidani zidovi od podruma -3.kata | m2 | 520
7. | Armirani cementni estrih.
Izrada armiranog cementnog estriha u sastavu slojeva poda a iznad horizontalne hidroizolacije ili toplinske izolacije. Estrih se izvodi cementnim mortom kvalitete M-20 , sa granulometrijskim sastavom agregata najkrupnijeg zrna do 15 mm.Površina ravna zaglađena gladilicom, pripremljenom za ljepljenje pločica ili parketa.U stavku je uključena armatura Q 131 s oknima maksimalno 10x10 cm koja se stavlja u sredinu visine što se osigurava podmetačima.Na sudaru sa zidom predvidjeti fugu “tervolom-RS” /rubnom trakom/, debljine 12 mm koje se ispunjavaju elastificiranim ekspandiranim polistirenom. Površine estriha obrađuje se izvedbom tzv. usječenih reški /maksimum do polovice visine/
Obračun po m2 izvedenog estriha sa armaturom i svim gore navedenim radovima.
NAPOMENA:
Ukoliko površina estriha nije ispravna što provjerava izvoditelj keramike i parketa potrebno je izravnati masom za poravnanje što ide na teret izvoditelja estriha.
7.1. | debljine 4,5 cm ( 4. i 5.kat ) | m2 | 406
7.2. | debljine min.3 cm u padu ( loggie iznad apartmana - 4. i 5. kat ) | m2 | 82
7.3. | debljine 5,50 cm ( pod na tlu - grijani prostor novo) | m2 | 108.5
7.4. | debljine 5,50 cm ( podovi kupaonica pr-3.kata koje se prilagođavaju ) | m2 | 17.5
8. | Zidanje instalacijskih šahti iznad krova opekom deb. 12 cm u odgovarajućem cementnom mortu .Obračun po m2. | m2 | 9.8
9. | Dobava i postava betonskih poklopaca na šahtama deb. 10 cm .Obračun po m3. | m3 | 0.4
10. | Obzidavanje kada ytong blokovima deb. 7 cm u odgovarajućem mortu.Obračun po m2.
| 4.kat | m2 | 6.42
| 5.kat | m2 | 4.3
| podrum | m2 | 0.64
| 1 , 2 i 3.kat | m2 | 4.9
11. | Zidarska obrada holkera cementnim mortom za izvedbu hidroizolacije .Obračun po m1. | m1 | 153.5
12. | Čišćenje građevina za vrijeme građenja i nakon dovršenje svih radova. Čišćenje se vrši višekratno prema potrebi. Uključivo iznošenje šuta i smeća iz građevine sa odvozom na gradsku deponiju. Nakon završetka svih građevinskih zanatskih i instalaterskih radova potrebno je izvršiti finalno čišćenje podnih površina, prozora i vrata, stijena te užeg okoliša građevine.Obračun se vrši jednokratno po m2 očišćenog netto podnog izgrađenog zatvorenog prostora građevine, uređenog i spremnog za tehnički prijem.
| 4.kat | m2 | 308.05
| 5.kat | m2 | 310.08
| podrum-3.kat | m2 | 500
13. | Dobava i izrada spuštenog stropa kao Knauf D112 sa ispunom između profiliranih čeličnih elemenata kamenom vunom D=10 cm (50 kg/m3 kao KI DP-5. Završna obloga je gipskartonska ploča deb. 12,5 mm završno pripremljena za bojadisarske radove.Obračun po m2.
| podgled loggia | m2 | 32.45
14. | Fasadna skela.
Doprema, montaža, demontaža i otprema cijevne skele oko objekta. Skela izvedena prema pravilima struke i važećim mjertama zaštite na radu i osiguranjima. Uključivo radne platforme od mosnica i zaštitne ograde, te sva potrebna ukrućenja i sidrenja. Cijenom je obuhvaćena i dobava, te postava na vanjski dio skele jutenih ili plastificiranih traka kao zaštita od pada predmeta ili prašenja i sl. Trake se međusobno vežu i fiksiraju na nosivu konstrukciju skele.Prije izvedbe skele izvoditelj je dužan izraditi projekt skele sa svim mjerama zaštite radnika i prolaznika. Obračun po m2 vertikalne projekcije građevine.
| 4. i 5. kat | m2 | 900
15. | Zidarska pripomoć
Zidarska pripomoć prilikom ugradbe raznih zanatskih radova i instalacija, kao što su štemanja, razne sitne ugradbe, krpanja nakon montaže i slično. Predvidjeti iznos od 4% vrijednosti zidarskih radova, a obračun će se izvršiti upisom u građevinski dnevnik prema stvarnom utrošku radne snage i materijala po jediničnim cijenama formiranim na osnovu obračunskih elemenata iz ponude.
| VKV | sati | 50
| KV | sati | 50
| PKV | sati | 50
| NKV | sati | 50
16. | Dobava materijala i izrada slojeva kosog krova K5 iznad grijanog prostora (slojevi iznad nosive polumontažne konstrukcije ) koji se sastoji od:
-parna brana kao Knauf Insulation LDS 100 ili PE folija
-toplinska izolacija pločama staklene vune kao Knauf insulation Classic 037 ili sl. u dva sloja
- rezervna kišna brana -paropropusna vodonepropusna membrana kao Knauf insulation LDS 0,04 ili Tyvek
- letve presjeka 5/3 cm postavljene u smjeru okomito na strehu,pričvršćene na gredice,formiraju provjetravani sloj zraka između letvi
- poletvanje za pokrov 3/5 cm
-završni pokrov crijep
| Obračun po m2 kompletno izvedenih slojeva . | m2 | 345
IV | ZIDARSKI I KROVOPOKRIVAČKI RADOVI UKUPNO:
V | IZOLATERSKI RADOVI |  |  |  | 0
0
| Sav materijal za izolacijske radove mora odgovarati postojećim tehničkim propisima i normativima, te da posjeduje odgovarajuće ateste. |  |  |  | 0
| Ukoliko se za hidroizolaciju ili toplinsku izolaciju upotrebljava materijal koji ne odgovara važećim propisima izvoditelj radova mora predočiti ateste i odrtediti prema kojim su standardima izvršena ispitivanja. |  |  |  | 0
| Radovi na izvođenju hidroizolacije ne smiju se vršiti ako je temperatura manja od +2 stupnja C. |  |  |  | 0
| Svi preklopi moraju biti 10 cm i moraju se premazati vrućim bitumenom ili spojiti varenjem plinskim plamenikom. |  |  |  | 0
| Toplinske izolacione ploče moraju biti volumena težine i debljine prema elaboratu fizike. |  |  |  | 0
| Za hidroizolacije krovnim površina i terasa iznad zatvorenih prostora, prije izvođenja zaštitnog sloja obvezno je probno ispitivanje vodonepropusnosti izolacije. |  |  |  | 0
| Jedinična cijena treba da sadrži uz sve potrebno za kompletno dovršenje rada i čišćenje po završetku rada od ostataka materijala kao i svu odštetu na svojim i tuđim radovima učinjenu nepažnjom, troškove osiguranja gradilišta, troškove zaštite na radu. |  |  |  | 0
| Kod izvođenja radova treba se pridržavati smjernica o primjeni propisanoj od strane proizvođača materijala. Kvaliteta ugrađene hidroizolacije dokazuje se ispitivanjem vodenom probom u trajanju 24 sata, a predaje se upisom u građevinski dnevnik. |  |  |  | 0
1. | Dobava i postava toplinske izolacije pločama od ekstrudiranog polistirena 30 kg/m3 , debljine 6 cm koja se postavlja na postojeću ab ploču .(pod na tlu)
| Obračun po m2. | m2 | 110
2. | Dobava i postava sloja ekstrudiranog polistirena deb. 2 cm ʎmax=0,035 W/mK na loggiama za eliminaciju toplinskih mostova .Obračun po m2.
| 4. i 5. kat | m2 | 82.5
| 1.i 2.kat | m2 | 15.2
3. | Izvođenje hidroizolacije loggia polimercementnim hidroizolacijskim premazom kao Plastivo 200 u dva sloja u svemu prema tehničkom listu, na pripremljenu podlogu estriha u padu i uzdiže se uz zidove 20,00 cm, a horizontalna širina je 10-12 cm. Na pregibu u prvi sloj premaza utapa se armaturno platno AQUASCUD BASIC razvijene širine 15-20 cm. Drugim slojem premaza platno se u potpunosti prekriva. Obračun po m2.
| 4. i 5. kat | m2 | 110
| 1., 2.i 3.kat | m2 | 38
4. | Izvođenje horizontalne hidroizolacije mokrih čvorova polimercementnim hidroizolacijskim premazom kao PLASTIVO 200 . Hidroizolacija se izvodi na cementnom armiranom estrihu s ojačanjem prelaza iz horizontale u vertikalu. Nanosi se u dva sloja ukupne debljine 2,0 mm (2,0 kg/m2 po sloju) metalnom gladilicom, četkom ili valjkom na čistu, čvrstu i navlaženu podlogu. Na hidroizolaciju se direktno lijepi keramika u fleksibilnom ljepilu. Obračun po m2 izvedene hidroizolacije.
| 4. i 5.kat (podovi) | m2 | 68
| 4. i 5.kat (zidovi u tušu) | m2 | 61.5
| podrum (pod i zid u tušu) | m2 | 18
| prizemlje (pod i zidovi u tušu) | m2 | 16
| 1.kat (pod i zidovi u tušu) | m2 | 10
| 2.kat (pod i zidovi u tušu) | m2 | 10
| 3.kat (pod i zidovi u tušu) | m2 | 55
5. | Dobava i postava sloja zvučno toplinske izolacije elastificiranog ekspandiranog polistirena deb. 2 cm kao EPS-T .Obračun po m2.
| 4. i 5.kat | m2 | 492
6. | Zvučno-izolacijski sloj međukatnih konstrukcija
Dobava i postava zvučno izolacijske membrane na zaglađenu AB ploču od ekstrudiranog polietilena kao ETHAFOAM 222-E u sloju 0,50 cm. Sve se izvodi prema upustvu proizvođača.
Obračun po m2 postavljene membrane.
| 4. i 5 kat- loggie | m2 | 82.5
| 1. ,2.i 3.kat | m2 | 36
7. | Dobava i postava PE folije .Obračun po m2.
| 4. i 5.kat | m2 | 492
8. | Dobava materijala i izrada slojeva ravnog neprohodnog krova K2 iznad dograđenog dijela (slojevi iznad ab ploče ) koji se sastoji od:
-lagani beton u padu min.1% ,zaglađen ,dilatiran u polja ,min.3 cm
-parna brana -hladni bitumenski prednamaz i bitumenska traka s uloškom al folije
-toplinska izolacija pločama kamene vune u dva sloja sa preklopima
kao Knauf Insulation Smart roof top 135 kg/m3 deb. 6 cm
kao Knauf insulation Roof thermal 115 kg/m3 deb. 6 cm
-jednoslojna hidroizolacijska TPO membrana UV stabilna, svijetle boje
| Obračun po m2 kompletno izvedenih slojeva . | m2 | 9.5
9. | Dobava materijala i izrada slojeva ravnog zelenog krova K3 nad negrijanim prostorom (slojevi iznad ab ploče ) koji se sastoji od:
-lagani beton u padu min.1% ,zaglađen ,dilatiran u polja , min.3 cm
-geotekstil 300 gr/m2
-jednoslojna hidroizolacijska TPO membrana
-geotekstil 500 gr/m2
- HDPE čepasta membrana sa čepićima prema gore
-procjedni sloj šljunka obluci fi 8-16 mm
- geotekstil 500 gr/m2
- humus deb. 12-20 cm
| Obračun po m2 kompletno izvedenih slojeva . | m2 | 6.25
10. | Dobava materijala i izrada slojeva ravnog krova K4 iznad dizala (slojevi iznad ab ploče ) koji se sastoji od:
-lagani beton u padu min.1% ,zaglađen ,dilatiran u polja , min.3 cm
-filc,geotekstil 300 gr/m2
-jednoslojna hidroizolacijska TPO membrana
| Obračun po m2 kompletno izvedenih slojeva . | m2 | 6
V | IZOLATERSKI RADOVI UKUPNO:
VI | FASADERSKI RADOVI |  |  |  | 0
0
| Fasaderski radovi podrazumijevaju izradu plemenitih žbuka, plastičnih žbuka i radove sa specijalnim tvornički pripremljenim mortovima za žbukanje fasade. |  |  |  | 0
| Osnovni materijali i mortovi koji se dobivaju njihovim mješanjem moraju odgovarati propisanim normama i standardima. |  |  |  | 0
| Radovi se moraju izvoditi u skladu sa standardom U.F2.010. |  |  |  | 0
| Pri upotrebi tvorničkih pripremljenih mortova pri radu se mora poštovati upustvo proizvođača. |  |  |  | 0
| Jedinična cijena obuhvaća nabavu materijala uključivši transport do gradilišta, skladištenje materijala i manipulaciju materijalom na gradilištu, radne skele, zaštitu gotovih elemenata na objektu od prljanja prilikom izvođenja fasaderskih radova, priprema morta i izvođenje radova, popravku loše izvedenih radova i čišćenje prostora nakon završetka fasaderskih radova. U cijenu su uključeni svi posredni i neposredni troškovi za rad, materijal, transport, alat i građevinske strojeve. |  |  |  | 0
1. | Dobava i postava toplinske izolacije zidanih i betonskih vanjskih zidova lamelama kamene vune debljine 8 cm kao KNAUF INSULATION FKL ƍ=85 kg/m3 koja se lijepi polimer cementnim ljepilom debljine 0,50 cm . Nakon postave obrađuje se slojem polimer-cementnog ljepila 0,30cm debljine u koji se utiskuje tekstilno staklena mrežica koja se potpuno prekriva sljedećim slojem polimer cemetnog ljepila debljine 0,20 cm.
Prilikom izvođenja radova pridržavati se važećih građevinskih normi i upustvu proizvođača.
Završna obrada slikatna žbuka u boji po izboru projektanta.
Obračun po m2 postavljenih ploča sa obradom.
| 4. i 5. kat | m2 | 480
| 1-3.kat (dogradnja) | m2 | 150
2. | Dobava i postava toplinske izolacije zidanih i betonskih vanjskih zidova lamelama kamene vune debljine 3 cm kao KNAUF INSULATION FKL ƍ=85 kg/m3 koja se lijepi polimer cementnim ljepilom debljine 0,50 cm . Nakon postave obrađuje se slojem polimer-cementnog ljepila 0,30cm debljine u koji se utiskuje tekstilno staklena mrežica koja se potpuno prekriva sljedećim slojem polimer cemetnog ljepila debljine 0,20 cm.
Prilikom izvođenja radova pridržavati se važećih građevinskih normi i upustvu proizvođača.
Završna obrada slikatna žbuka u boji po izboru projektanta.
Obračun po m2 postavljenih ploča sa obradom.
| 4. i 5. kat | m2 | 55
3. | Dobava i postava toplinske izolacije zida apartmana prema stubištu i prema oknu dizala lamelama kamene vune debljine 6 cm kao KNAUF INSULATION FKL koja se lijepi polimer cementnim ljepilom debljine 0,50 cm . Nakon postave obrađuje se slojem polimer-cementnog ljepila 0,30cm debljine u koji se utiskuje tekstilno staklena mrežica .Nakon toga se izvodi impregnacija i završna obrada .
| Završna obrada je glet i boja ( obuhvaćeno u bojadisarskim radovima ) | m2 | 99
4. | Obrada ploha koje nije potrebno toplinski tretirati.
Zaštitno dekorativna fasadna žbuka .
| Izrada akrilne dekorativne žbuke zaglađene strukture granulacije 1,5 mm, nijansirane u tonu po izboru projektanta. Nanaša se iznad mineralne žbuke, temeljnih žbuka toplinsko izolacijskih sustava. Prije ugradnje žbuke obavezno je nanošenje temeljnog premaza kao FINALGRUNDUNI. Prilikom izvođenja pridržavati se u svemu upustva proizvođača. Obračun po m2 površine. | m2 | 180
VI | FASADERSKI RADOVI UKUPNO:
VII | KAMENOREZAČKI RADOVI |  |  |  | 0
0
| Kamenorezački radovi podrazumijevaju izradu podnih i zidnih kamenih obloga, izradu kamenih obloga stupova i drugih arhitektonskih elemenata, izradu i postavu pragova, klupčica i poklopnica te izradu i postavu raznih kamenih masiva. |  |  |  | 0
0
| Kvalitet i svojstva kamena, oblik i mjere ploča, kvalitet obrade površine, kriteriji i kvalifikacije kamena, uvjeti skladištenja, pakovanja i transporta moraju odgovarati standardu B. B3. 200. Ako je vrsta kamena projektom samo načelno određena /osnovna vrsta i okvirni tip boje/ izvoditelj uz ponuđeni konkretni kamen mora priložiti atest sa podacima o čvrstoći na pritisak, prostornoj masi, upijanju vode, poroznosti i otpornosti na oštećenja. |  |  |  | 0
| U stavkama će se odrediti pojedina vrsta kamena, a po izboru projektanta. |  |  |  | 0
| Podloga na koju se postavlja kamen mora biti tehnički ispravna i mora odgovarati mjerama iz projekta. Izvoditelj kamenarskih radova se obvezuje da pravovremeno izvrši kontrolu podloga i da na licu mjesta provjeri dimenzije za preciznu izvedbu kamenarskih radova. |  |  |  | 0
| Način postavljanja kamena motra biti u skladu s pravilima struke i važećim propisima i standardima, te u skladu sa odrednicama iz projekta. Izvoditelj se obvezuje da izradi ključne detalje ugradbe. Broj detalja određuje i detalje ovjerava projektant građevina. |  |  |  | 0
| Materijali za ugradbu kamena /mortovi, ljepila i metalne spone/ moraju odgovarati važećim propisima i standardima. |  |  |  | 0
0
| Jedinična cijena treba da sadrži: |  |  |  | 0
| - provjeru dimenzija na licu mjesta |  |  |  | 0
| - ključne detalje ugradbe |  |  |  | 0
| - izradu elemenata |  |  |  | 0
| - isporuka franco gradilište |  |  |  | 0
| - radna skela |  |  |  | 0
| - ugradba elemenata |  |  |  | 0
| - zaštita ugrađenih elemenata |  |  |  | 0
| - oklanjanje nedostataka i čišćenje otpadaka nastalih pri izvođenju kamenarskih radova |  |  |  | 0
- troškove zaštite na rad.
1. | Oblaganje centralnog stubišta 4.-5. kata
1.1. | Oblaganje podesta kamenim pločama deb. 3 cm po izboru projektanta .Obračun po m2. | m2 | 20.5
1.2. | Oblaganje gazišta stepenica kamenim pločama
| deb. 3 cm , duž.115 cm ,šir.30 cm | kom | 28
1.3. | Oblaganje čela stepenica kamenim pločama deb. 2 cm duž.115 cm,visine 17,50 cm | kom | 32
1.4. | sokl,deb.1 cm ,visine 10 cm | m1 | 38
2. | Vanjski pragovi uz vanjsku stolarije na izlazima .
Izrada, dobava i postava kamenih pragova, debljine 3 cm, sa zakošenim rubom, u širini zida. Ispod kamenog praga postavlja se izolacijska traka uključena u ovoj stavci.Izrada sukladna shemi, troškovniku i uputi projektanta Postavljene u cementnom mortu 2 cm. Sve sudare sa pročeljem silikonirati. Vrsta kamena: po izboru projektanta
Obračun po ml postavljenog praga sa izolacijom.
| na kliznim stijenkama i balkonskim vratima | m1 | 36
| na ulaznim vratima | m1 | 14
3. | Vanjske kamene poklopnice na balkonskim parapetima .
Izrada, dobava i postava kamenih poklopnica , debljine 3 cm, širine cca 20 cm sa zakošenim rubom, izbačena ispred lica žbuke 2 cm sa izvedenom okapnicom.Izrada sukladna shemi, troškovniku i uputi projektanta.Postavljene u cementnom mortu 2 cm.Ispod kamene klupčice postavlja se izolacijska traka uzeta u ovoj stavci.
Vrsta kamena: po izboru projektanta.
Obračun po m1 postavljene klupice /poklopnice sa izolacijom.
| 4. i 5.kat | m1 | 68
| 1. - 3.kat | m1 | 18
4. | Vanjske i unutarnje kamene klupčice.
Izrada dostava i postavljanje unutarnjih i vanjskih klupčica deb. 3 cm od poliranog kamena u cementnom mortu Rubovi zakošeni, prelaze ispred lica zida 2 cm. Ispod kamene poklopnice postavlja se izolacijska traka uzeta u sklopu ovih radova. Izrada sukladna shemi, troškovniku i uputi projektanta Vrsta kamena: po izboru projektanta
Obračun po m1 postavljene klupčice sa izolacijom.
| 4. i 5.kat | m1 | 30
| 1.-3.kata | m1 | 16
5. | Izrada ,dostava i postavljanje kamenih stupića ograde loggia sa gornjim kamenim kapitelom od poliranog kamena dimenzija po uzoru na postojeću ogradu objekta .U svemu prema detalju projektanta . Obračun po m1.
Napomena : dio ograde koja se demontira na postojećim etažama nastojati sačuvati i ponovno montirati.
| 4.kat | m1 | 27
| 5.kat | m1 | 39
| 1.kat | m1 | 5.2
| 2.kat | m1 | 5.2
| 3.kat | m1 | 5.85
VII | KAMENOREZAČKI RADOVI UKUPNO:
VIII | KERAMIČARSKI RADOVI |  |  |  | 0
0
| Keramičarski radovi moraju se izvesti stručno i solidno u skladu sa svim tehničkim propisima i normativima sa kvalitenim prvoklasnim materijalima. Posebno se naglašava da se deformirane , nepravilnog oblika i oštećene pločice ne smiju ugrađivati. |  |  |  | 0
| Prije početka radova na oblaganju keramičkim pločicama, izvoditelj keramičkih radova je obavezan provjeriti ispravnost građevinskih radova, zidova, odnosno ožbukanih površina ako se oblaganje vrši ljepljenjem. Pregledom mora utvrditi da ne postoje takve greške ili nedostaci koji bi mogli prouzrokovati nepravilno ili neispravno izvođenje keramičke obloge (neravne površine, veća odstupanja od vertikale, odnosno horizontalna, nedozvoljeno velika ispupćenja površine u odnosu na oblogu, razna zidna ispupčenja i udubine izvan pravog kuta i dr.). |  |  |  | 0
| Na isti način, izvoditelj keramičarskih radova obavezan je provjeriti ispravnost postavljanja instalacijskih vodova i elemenata svih vrsta, koji se pokrivaju ili fiksiraju keramičkim pločicama. U slučaju da izvoditelj keramičarskih radova ustanovi da postoje neispravnosti, zbog kojih ne može otpočeti sa radovima na način predviđen projektom i opisom obavezan je na to upozoriti nadzornog inženjera preko građevinskog dnevnika i svoj rad započeti pošto se uklone nedostaci. U slučajevima kada izvoditelj keramičarskih radova ne izvrši na vrijeme pregled predhodnih radova, snosit će svu materijalnu odgovornost koja bi iz ovoga mogla proisteći (ukljanjanje neispravno izvršenog rada, popravke, ponovan rad i dr.). |  |  |  | 0
| Sva eventualna izravnanja ili štemanja, u slučaju da je izvoditelj keramičarskih radova iste blagovremeno zapazio putem dnevnika na to ukazao nadzornom inženjeru, padaju na teret izvoditelja neispravno izvršenih radova, na osnovu netočno i neispravno izvršenih radova.U slučaju da kroz pločice prolaze razne cijevi ili instalacioni elementi (grijanje, hladna i topla voda, jaka i slaba struja, kanalizacija i dr.) pločice se moraju pažljivo i precizno izbušiti (što se ne plača posebno, već ulazi u cijenu postavljanja pločica), pri čemu se ne dozvoljava sječenje pločica i krpanje bilo koje vrste. U bridovima na sudaru dviju ploha ne smije se pojaviti "biskvit" keramike, nego se oblaže sa kutnim fazonskim elementima koji imaju zaobljenu i glaziranu sudarnu stranu iz izbora keramike. |  |  |  | 0
| Jedinična cijena treba da sadrži sve elementne za potpuno dovršenje ovih radova: |  |  |  | 0
| - sav rad, materijal i pomoćni materijal |  |  |  | 0
| - sve posredne i neposredne troškove |  |  |  | 0
| - prijevoz, prijenose i uskladištenje materijala |  |  |  | 0
| - čišćenje po završenom radu i odstranjivanje otpadaka |  |  |  | 0
| - troškove zaštite na radu |  |  |  | 0
| - svu odštetu na svojim ili tuđim radovima koja je proizišla nepažnjom. |  |  |  | 0
0
1. | Oblaganje podova u objektu. |  |  |  | 0
| Dobava i postava podnih keramičkih pločica I klase u odgovarajućem ljepilu uključivo fugiranje. |  |  |  | 0
Način slaganja dogovoriti sa projektantom.
Vrsta pločica: tip po odabiru projektanta.
| Obračun po m2 obloženog poda. |  |  |  | 0
| 4.kat -podovi | m2 | 236 |  | 0
| sokl | m1 | 190 |  | 0
| 5.kat -podovi | m2 | 231.2 |  | 0
| sokl | m1 | 190 |  | 0
| 3.kat -pod | m2 | 139.15 |  | 0
| sokl | m1 | 100 |  | 0
| 2.kat -pod | m2 | 13.35
| sokl | m1 | 20
| 1.kat -pod | m2 | 13.35
| sokl | m1 | 20
| prizemlje -pod | m2 | 4.1
| podrum -pod | m2 | 108.5
| sokl | m1 | 70
2. | Oblaganje podova loggia i terasa .
Dobava i postava protukliznih pločica I klase,postavljaju se u građevinskom fleksibilnom ljepilu.Fuge se zalijevaju cementnim mlijekom uz čišćenje površina. Način slaganja dogovoriti sa projektantom.
Obračun po m2 obloženog poda .
| 4.kat | m2 | 37.3
| sokl | m1 | 51
| 5.kat | m2 | 45.1
| sokl | m1 | 67
| 3.kat | m2 | 21
| sokl | m1 | 34
| 2.kat | m2 | 7.6
| sokl | m1 | 11.5
| 1.kat | m2 | 7.6
| sokl | m1 | 11.5
3. | Oblaganje zidova .
Dobava pločica i oblaganje zidova preko izvedenog hidroizolacijskog premaza /uzeto u izolacijskim radovima/ keramičkim pločicama prvoklasnim . Postava u građevinsko ljepilo za pločice . Na vanjskim uglovima postaviti al profil što je uključeno u cijenu .Fuge zapuniti masom za fugiranje. Uključiti silikoniranje spojeva .
Obračun po m2 postavljenih pločica.
( visina obloge u kupaonicama do 220 cm, a u kuhinji 1,80 m )
4.kat
| kupaonice | m2 | 115
| kuhinja | m2 | 32
5. kat
| kupaonice | m2 | 112
| kuhinja | m2 | 33
3.kat
| kupaonice | m2 | 68
| kuhinja | m2 | 25
2.kat
| kupaonice | m2 | 14
1.kat
| kupaonice | m2 | 14
prizemlje
| kupaonica | m2 | 23.1
podrum
| kupaonice | m2 | 23
4. | Oblaganje novog trokrakog požarnog stubišta (od pr. do 5.kata) .
Dobava i postava protukliznih keramičkih pločica I klase na stubište u građevinsko ljepilo uključivo fugiranje .Obračun po m2.
| podesti i međupodesti | m2 | 28
| stepenice gazište duž.90 cm , šir . 28 cm | kom | 65
| čelo duž. 90 cm , vis.17,50 cm | kom | 80
| sokl | m1 | 67
5. | Oblaganje novog jednokrakog vanjskog stubišta .
Dobava i postava protukliznih keramičkih pločica na stubište u građevinsko ljepilo uključivo fugiranje .Obračun po m2.
| podesti | m2 | 0.4
| stepenice gazište duž.90 cm , šir . 28 cm | kom | 14
| čelo duž. 90 cm , vis.17,50 cm | kom | 15
| sokl | m1 | 9.5
VIII | KERAMIČARSKI RADOVI UKUPNO : |  |  |  | 0
IX | STOLARSKI RADOVI |  |  |  | 0
0
| Stolarski radovi podrazumijevaju izradu i ugradbu građevinske stolarije /vrata, prozori I kombinirane stijene/, izradu i ugradbu ostalih stolarskih elemenata definiranih projektom. |  |  |  | 0
| Materijal za izradu stolarskih radova mora odgovarati važećim propisima I standardima. |  |  |  | 0
| Drvo mora biti zdravi i suho / maksimalno 15% vlažnosti. Vlakna moraju biti ravna I paralelna sa podužnim ivicama obrađenog drvenog komada. Drvo ne smije biti pretjerano čvornato, čvorovi moraju biti zdravi i urasli promjera ne većeg od 3 cm. Čvorovi ne smiju se nalaziti na mjestima stolarskih vezova, ni na mjestima ugradnje okova. Drveni komadi presjeka manjeg od 9 cm2 ne smiju imati čvorove. Bez čvorova moraju biti sve stavke za koje takav zahtjev postoji u opisu stavke. Iverica, panel ploče, šperploče i ostali materijali rađeni na bazi drva moraju u pogledu kvalitete odgovarati važećim standardima. Presjeci drvenih elemenata, obrada elemenata i stolarski vezovi, moraju biti u skladu sa pravilima struke i u skladu sa detaljima priloženim u projektu. |  |  |  | 0
| Spojna sredstva /ljepilo, čepovi, pera, vijci i čavli/ moraju odgovarati važećim standardima i moraju biti pravilno odabrana, dimenzionirana i ugrađena. |  |  |  | 0
| Okov mora odgovarati važećim standardima, mora biti stručno odabran, stručno ugrađen I odgovarati zahtjevima iz opisa stavke. |  |  |  | 0
| Gotovi elementi premazuju se fungicinom impregnacijom za drvo koja je izrađena na bazi alkidnih smola sa svjetlosnim pigmentima i aktivnim fungicidnim dodacima. Bezbojna impregnacija se upotrebljava ako se stavka u konačnici obrađuje bezbojnim lakomili lazurnom bojom u ostalim slučajevima može se upotrebiti blago tonirana impregnacija. |  |  |  | 0
| Izvoditelj se obvezuje da na licu mjesta provjeri osnovne mjere te da izradi radioničke nacrte za zaključne detalje. Detalji moraju slijediti odrednice date kroz principjelne detalje priložene u projektu. Izrada stolarije može početi tek kad projetant građevine potpiše radioničke nacrte. Jedinična cijena obuhvaća nabavu materijala, provjeru osnovnih dimenzija na licu mjesta, radioničku izradu stavki, prevoz, skladištenje I manipulaciju na gradilištu, ugradbu stavki, ostakljenje, bojenje, finalnu montažu okova, otklanjanje nedostataka I čišćenje. Obračun se vrši po jedinici mjere koja je određena stavkom. |  |  |  | 0
1. | Dobava i postavljanje punih furniranih zaokretnih vrata predviđena za suhu montažu/.Krilo vrata izrađeno od jelovog kostura sa ispunom od sačastog kartona obostrano obložena jednoslojnom ivericom.Krilo vrata i dovratnik su furnirani prirodnim furnirom po izboru projektanta sve se bajca acetonskim bajcom po izboru projektanta i lakira poliuretan lakom /M-COLOR ili slično/ do visokog sjaja.Cijenom obuhvatiti sav potreban okov, kvaku, bravu, odbojnike te završnu obradu. Oblik kvake, boju okova dogovoriti sa projektantom.
4.kat
| jednokrilna vrata dim. 85/205 cm | kom | 8
| jednokrilna vrata dim. 75/205 cm | kom | 6
| jednokrilna vrata 95/205 cm | kom | 1
5.kat
| jednokrilna vrata dim. 85/205 cm | kom | 9
| jednokrilna vrata dim. 75/205 cm | kom | 6
3.kat
| jednokrilna vrata dim. 85/205 cm | kom | 2
| jednokrilna vrata dim. 75/205 cm | kom | 4
| jednokrilna vrata dim. 95/205 cm | kom | 1
2.kat
| jednokrilna vrata dim. 95/205 cm | kom | 1
| jednokrilna vrata dim. 75/205 cm | kom | 1
1.kat
| jednokrilna vrata dim. 95/205 cm | kom | 1
| jednokrilna vrata dim. 75/205 cm | kom | 1
prizemlje
| jednokrilna vrata dim. 75/205 cm | kom | 1
podrum
| jednokrilna vrata dim. 85/205 cm (spavaonice) | kom | 4
| jednokrilna vrata dim. 75/205 cm (sanitarije i spremište ) | kom | 6
| jednokrilna vrata dim. 95/205 cm (vinoteka i fitness ) | kom | 2
2. | Dobava i ugradba ulaznih vrata apartmana dim. 105/205 cm ( atest zvučnosti 36 dB ) u svemu prema detalju projektanta . Obračun po komadu ugrađenih vrata dovedenih do pune funkcionalnosti .
| 4.kat | kom | 6
| 5.kat | kom | 6
| 3.kat | kom | 4
3. | Dobava i ugradnja krovnih Velux prozora sa svim spojnim i pričvrsnim materijalima i opšavnim limovima za ugradnju na kosi krov. Obračun po komadu prozora dovedenog do pune funkcionalnosti .
| dim. 60x80 cm | kom | 1
| dim. 80x120 cm | kom | 3
IX | STOLARSKI RADOVI UKUPNO:
X | PVC / AL STOLARIJA
Opći uvjeti PVC i AL radova
Izvoditelj radova dužan je prije početka rada provjeriti sve mjere na gradilištu za svaki pojedini element.
Potrebno je usuglasiti sve izvedbene detalje kao i boje profila i vrstu okova sa projektantom ili ovlaštenom osobom.
Ponuđenom cijenom obuhvaćeno je izrada dokumentacije/sheme, detalji/, provjera mjera nagradilištu, izrada doprema na gradilište, ugrdanja, sav materijal poptreban za ugradnju, rad i sve ostlao do potpune gotovosti svakog elementa posebno, odnosno ukupnih predmetnih radova. Ako je u ponudbenom elaboratu nešto nejasno ili dvojbeno opisano treba tražiti objašnjenje projektanta jer se kasnije dodune neće uvažiti.
Izvoditelj preuzima na sebe obvezu provjere nosivosti aluminijskih fasadnih elemenata i dimenzioniranja al profila prema pravilima struke i estetskim zahtjevima projekta.
Izvoditelj je dužan dostaviti ateste i/ili certificate za ugrađene serije profila /elemenata/, okova, brtvi, spojnih elemenata čime garantira kvalitet materijala i izvedbu.
Okviri prozora i vrata sidre se izravno u beton plastičnim tiplama i vijcima. Prostor između okvira i betonskog zida popunjava se poliuretanskom ekspandirajućom pjenom. S vanjske i unutarnje strane se taj prostor obvezno pokriva ukrasnom aluminijskom letvicom.
Fasadne stavke sidre se čeličnim sidrima i sidrenim vijcima u beton. Sidra moraju biti antikorozijski zaštićena i bez izravnog dodira sa aluminijem da se spriječe galvanizacijska izjedanja materijala. Materijal za izradu sidra je konstrukcijski čelik kvalitete i sastava Č.0361-Č. 0371.
Detalji prozora, i vrata i fasadnih elemenata moraju biti izrađeni tako da gotov element na mjestu okvira, krila, vertikale, horizontale, ima najveći koeficijent prolaza topline k=2,8 W/m2K. Ukupni k ovisit će o konačnom izboru stakla .Infiltracija uzduha i vode kroz spojnice krila i okvira mora odgovarati kategoriji zaptivenosti – posebni uvjeti prema HRN D.E8.193. Minimalna vrijednost zvučne izolacije aluminijskihstijena treba biti 34db.
Aluminijski profili su izrađeni od legure AL,Mg,SiO5, u tolerancijama dimenzija i oblika prema DIN 1748. Površinska zaštita eloksaža /20 mikrona/ ili po Drylac-plastificiranje /80-100 mikrona/.
Aluminijski profili sa prekinutim toplinskim mostom /unutarnji-vanjski/spajaju se poliamidnim štapovima ojačanim staklenim vlaknima.
Vijci za sidrenje elemenata moraju biti zaštićeni protiv korozije, a svaki vanjski vijci moraju biti INOX 18/10 kvalitete.
Za ostakljenje se upotrebljavaju isključivo brtve EPDM kvalitete.Potrebno je omogučiti nesmetani temeperaturni rad stakla u okviru. Vrstu i boju stakla određuje projektant, a debljina stakla mora zadovoljavati sigurnosne i statičke zahtjeve prema pravilima struke. Staklo mora biti usklađeno sa eleboratom fizike zgrade /toplina, zvuk/.
1. | Vanjska ostakljena klizna stijenka .Stijenka je izrađena iz PVC ili AL profila s prekinutim termo mostom, plastificiranih u tonu po izboru projektanta. Ostakljena IZO staklom 6+12+4 cm, brtvljena sa EPDM brtvilom .Vrata su opremljena kvalitetnim okovom okovom testirane kvalitete ,bravom, podnim zatvaračem i rukohvatom INOX F40 dužine 100cm postavljen obostrano.Uz vrata postaviti vertikalna pojačanja profila /mutanta/ potrebnih dimenzija. Prostor između zida i okvira se popunnjava PE pjenom i i zidarski kvalitetno obrađuje što se uključuje u cijenu ove stavke.Izrada po shemi, troškovniku i radioničkom nacrtu odobrenom od strane projektanta.
U cijenu uključiti izradu i montažu skrivene podkonstrukcije kao nosača aluminijske stijenke .
4.kat
| dim. 200/220 cm | kom | 5
| dim. 180/220 cm | kom | 1
5.kat
| dim. 200/200 cm | kom | 5
| dim. 180/220 cm | kom | 1
1.kat
| dim. 200/220 cm | kom | 1
2.kat
| dim. 200/220 cm | kom | 1
3.kat
| dim. 200/220 cm | kom | 3
2. | Jednokrilna ostakljena vrata .
Vrata su izrađena iz PVC ili AL profila s prekinutim termo mostom, plastificiranih u tonu po izboru projektanta. Ostakljena IZO staklom 6+12+4 cm, brtvljena sa EPDM brtvilom .Vrata su opremljena kvalitetnim okovom okovom testirane kvalitete ,bravom, podnim zatvaračem i rukohvatom INOX F40 dužine 100cm postavljen obostrano.Uz vrata postaviti vertikalna pojačanja profila /mutanta/ potrebnih dimenzija. Prostor između zida i okvira se popunnjava PE pjenom i i zidarski kvalitetno obrađuje što se uključuje u cijenu ove stavke.Izrada po shemi, troškovniku i radioničkom nacrtu odobrenom od strane projektanta.
Obračun po komadu.
4.kat
| dim. 95/205 cm | kom | 2
| prizemlje , dim. 95/205 cm | kom | 1
3. | Dvokrilni ostakljeni prozori izrađeni od PVC ili AL profila sa prekinutim termo mostom plastificirani u tonu po izboru projektanta.Opis kao u prethodnoj stavci .Obračun po komadu.
4.kat
| dim. 120/120 cm | kom | 5
| dim. 60/60 cm | kom | 2
| dim. 160/120 cm | kom | 2
5.kat
| dim. 120/120 cm | kom | 3
| dim. 120/120 cm (prozor za odimljavanje centralnog stubišta na zadnjem podestu kao sustav Geze ili sl.Obavezno dostaviti atestnu dokumentaciju i izvješće o funkcionalnom ispitivanju ) | kom | 1
| dim. 60/60 cm | kom | 1
1.kat
| dim. 90/120 cm | kom | 1
| dim. 120/120 cm (stubište) | kom | 1
| dim.60/60 cm | kom | 1
2.kat
| dim. 90/120 cm | kom | 1
| dim. 120/120 cm (stubište) | kom | 1
| dim.60/60 cm | kom | 1
2.kat
| dim. 145/180 cm | kom | 1
| dim. 120/120 cm | kom | 3
4. | Dobava,izrada i montaža ostakljenih protupožarnih vrata na hodniku vatrotpornosti EI 30 izrađenih od plastificiranih al profila u tonu po izboru projektanta. Dovratnik vrata izrađen od čeličnog pocinčanog lima deb. 2 mm , a krilo od čeličnog pocinčanog lima deb. 1 mm .Na spoju dovratnika i zida završni profil po sistemu suhe ugradnje.Ostakljenje staklom iste požarne otpornosti.Jediničnom cijenom obuhvatiti izradu radioničkog nacrta,sav spojni i pričvrsni materijal kao i potreban propisani okov prema DIN 18250 i 18263.Vrata obavezno sa certifikatom izdan od ovlaštene ustanove iz RH.
4.kat
| dvokrilna vrata dim. 140/220 cm | kom | 2
| vrata na hodniku dim. 185/210 cm | kom | 1
5.kat
| dvokrilna vrata dim. 140/220 cm | kom | 2
| vrata na hodniku dim. 185/210 cm | kom | 1
1.kat
| dvokrilna vrata dim. 120/220 cm | kom | 1
2.kat
| dvokrilna vrata dim. 120/220 cm | kom | 1
3.kat
| dvokrilna vrata dim. 140/220 cm | kom | 1
5. | Dobava,izrada i montaža punih aluminijskih vrata na hodniku izrađenih od plastificiranih al profila u tonu po izboru projektanta.
| podrum - dim.95/205 cm | kom | 1
X | PVC / ALUMINIJSKA STOLARIJA : UKUPNO |  |  |  | 0
XI | BRAVARSKI I LIMARSKI RADOVI |  |  |  | 0
0
0
| Materijal i elementi koje izvoditelj isporučuje i ugrađuje na objektu moraju biti u skladu sa tehničkim propisima i normativima, izvedeni prema opisu troškovnika, detaljima i uputama projektanta. |  |  |  | 0
| Svi radovi se moraju nakon dovršenja u radionici očistiti od rđe i masnoće i premazati minijem ili drugom jednako vrijednom zaštitnom bojom. Dijelovi koji su uzidani moraju biti premazani dva puta. Nakon ugradbe sve se boja po izboru projektanta što se također uključuje u jediničnu cijenu. Ukoliko bi što u troškovniku, nacrtu ili detalju bilo nejasno mora izvoditelj prije početka radova tražiti razjašnjenje od projektanta. Ukoliko nastanu razlike između opisa u troškovniku i detalju, mjerodavan je detalj. |  |  |  | 0
| U jediničnu cijenu svake stavke podrazumijeva se nabava glavnog i pomoćnog materijala, sva izrada u radionici i kontrola izmjera na građevini, ošteta za čitav transport do gradilišta, raznos na građevini do mjesta ugradnje, štemanje rupa za ugradbu željeznih tiplova, upucavanje slijepih okvira, sav potreban sitni materijal (vijci, zakovice, željezni tiplovi, bitraks, spojni kit, cokli i umeci itd), kao i rezanje čepova i krajeva vijaka stršećih preko matice, te odšteta za odstranjivanje svih otpadaka i većih nečistoća prouzročenih radom i radnicima izvoditelja. Sva bušenja rupa za sidrenje bravarskih radova moraju se izvesti odgovarajućim alatom uz pažnju da se ne oštete radovi drugih obrtnika, jer sve štete prouzročene radom i nepažnjom radnika mora izvoditelj ovih radova odstraniti o svom trošku. |  |  |  | 0
0
| Napomena: Sve mjere kontrolirati na licu mjesta. |  |  |  | 0
1. | Izrada , dobava i montaža ograde unutarnjeg stubišta koja se izrađuje prema detalju projektanta po uzoru na postojeću ogradu .Obračun po m1. |  |  |  | 0
| centralno stubište 4.-5. kat | m1 | 12.5 |  | 0
2. | Izrada , dobava i montaža ograde unutarnjeg trokrakog požarnog stubišta koja se izrađuje prema detalju projektanta .Obračun po m1.
| pr-5.kat | m1 | 38
3. | Dobava izrada i ugradba novog jednokrakog čeličnog stubišta ( od podruma do prizemlja) širine 80 cm ( 5 gazišta x28 cm , 6 visina x 15,30 cm, podest 80x80 cm ) sa ogradom visine 100 cm ( l= 3,20 m) koji se izrađuje prema shemi i detalju projektanta .
| Obračun po komplet izrađenog i montiranog stubišta . | komplet | 1
4. | Dobava i ugradba vertikalnog oluka od bojanog aluminijskog lima sa svim nosačima fi 100 . Obračun po m1. | m1 | 78
5. | Dobava i ugradba horizontalnog opšava odvodnog horizontalnog kanala od bojanog aluminijskog lima sa svim nosačima rš 100 cm . Obračun po m1. | m1 | 30.5
6. | Dobava ,izrada i montaža opšava ventilacijskih kućica od pocinčanog lima deb.0,55 mm, razvijene širine 50 cm sa svim spojnim i pričvrsnim sredstvima. Obračun po m1. | m1 | 21
7. | Dobava ,izrada i montaža poklopnica krovnih nadozida od bojanog aluminijskog lima deb.0,55 mm, razvijene širine 50 cm sa svim spojnim i pričvrsnim sredstvima. Obračun po m1. | m1 | 23
XI | BRAVARSKI I LIMARSKI RADOVI UKUPNO: |  |  |  | 0
XII | BOJADISARSKI RADOVI |  |  |  | 0
0
0
| Svi radovi se izvode na betonskim površinama ili žbukanim zidovima. Rad mora biti izveden stručno, prema opisu u stavkama troškovnika sa čisti materijalima koji moraju odgovarati standardu. |  |  |  | 0
| Na obojenim površinama ne smiju se vidjeti tragovi kista, nesmije biti mrlja, a ton mora biti ujednačen.Sastavi tonova moraju biti oštri i ravni, obojene površine ne smiju se ljuštiti ni otirati. Površine koje se boje ili liče izvođač je dužan prije rada pregledati ili ukazati na eventualne nedostatke, vlažnost površina i sl. |  |  |  | 0
| Radovi ostalih obrtnika moraju se prekrivanjem zaštititi od zaprljanja i oštećenja. |  |  |  | 0
| Izvoditelj radova je dužan predložiti i napraviti uzorke i zatražiti odobrenje projektanta, jer bez toga ne može otpočeti radom. |  |  |  | 0
| Jediničnom cijenom treba obuhvatiti osim svih elemenata za potpuno dovršenje određene stavke i svu odštetu za prekrivanje i zaštitu radova drugih obrtnika, odstranjenje prljavštine i otpadaka te popravak na svojim i tuđim radovima učinjenih iz nepažnje. |  |  |  | 0
| Način obračunavanja prema važećim normama za bojadisarske radove. |  |  |  | 0
1. | Gletanje i bojanje unutarnjih površina zidova i stropova . |  |  |  | 0
| Gletanje i bojanje unutarnjih površina zidova i stropova akrilatnom disperzivnom bojom. Površina zida je beton brušen i krpan ili žbuka ili obrađena toplinska izolacija. Površine zidova moraju biti očišćene od prašine i drugih nečistoća. Veća oštećenja popraviti masom sličnog sastava. Manja oštećenja popraviti fasadnim kitom. Vidljive željezne dijelove zaštititi antikorozivnim temeljnim premazom. Imregniranje zida se vrši imregnacijom iz programa proizvođaća. Dvokratno gletanje izvesti masom za izravnanje. Potpuno ravnu, glatku i pobrušenu površinu bojati valjkom dvokratnim premazom disperzivnom bojom. |  |  |  | 0
| 4.i 5.kat - zidovi | m2 | 1665
| 4.i 5.kat -stropovi | m2 | 582.4
| podrum - zidovi | m2 | 255
| podrum - stropovi | m2 | 110
| prizemlje - zidovi | m2 | 110
| prizemlje - stropovi | m2 | 50
| 1.kat -zidovi | m2 | 60
| 1.kat -stropovi | m2 | 24
| 2.kat -zidovi | m2 | 60
| 2.kat -stropovi | m2 | 24
| 3.kat -zidovi | m2 | 220
| 3.kat -stropovi | m2 | 150
XII | BOJADISARSKI RADOVI UKUPNO: |  |  |  | 0
XIII | UREĐENJE VEŠERAJA:
1. | Zidanje novih zidova objekta blok opekom deb. 20 cm kao Porotherm u odgovarajućem cementnom mortu .Obračun po m2.
2. | Žbukanje svih zidnih i stropnih betonskih površina .Vapneno-cementna žbuka nanosi se direktno na zidnu površinu u debljini od 2 cm .
3. | Gletanje i bojanje unutarnjih površina zidova i stropova akrilatnom disperzivnom bojom. Površina zida je beton brušen i krpan ili žbuka ili obrađena toplinska izolacija.
4. | Dobava i postava protukliznih pločica I klase,postavljaju se u građevinskom fleksibilnom ljepilu.Fuge se zalijevaju cementnim mlijekom uz čišćenje površina. Način slaganja dogovoriti sa projektantom.
5. | Dobava i opremanje prostora odgovarajućim namještajem i aparatima.
XIII | UREĐENJE VEŠERAJA UKUPNO: |  |  |  | 0
XIV | REKONSTRUKCIJA RESTORANA:
1. | Zidanje novih zidova objekta blok opekom deb. 20 cm kao Porotherm u odgovarajućem cementnom mortu .Obračun po m2.
2. | Žbukanje svih zidnih i stropnih betonskih površina .Vapneno-cementna žbuka nanosi se direktno na zidnu površinu u debljini od 2 cm .
3. | Gletanje i bojanje unutarnjih površina zidova i stropova akrilatnom disperzivnom bojom. Površina zida je beton brušen i krpan ili žbuka ili obrađena toplinska izolacija.
4. | Dobava i postava protukliznih pločica I klase,postavljaju se u građevinskom fleksibilnom ljepilu.Fuge se zalijevaju cementnim mlijekom uz čišćenje površina. Način slaganja dogovoriti sa projektantom.
5. | Dobava i opremanje prostora odgovarajućim namještajem i aparatima.
XIV | REKONSTRUKCIJA RESTORANA UKUPNO: |  |  |  | 0
XV | UREĐENJE DALMATINSKE KONOBE:
1. | Zidanje novih zidova objekta blok opekom deb. 20 cm kao Porotherm u odgovarajućem cementnom mortu .Obračun po m2.
2. | Žbukanje svih zidnih i stropnih betonskih površina .Vapneno-cementna žbuka nanosi se direktno na zidnu površinu u debljini od 2 cm .
3. | Gletanje i bojanje unutarnjih površina zidova i stropova akrilatnom disperzivnom bojom. Površina zida je beton brušen i krpan ili žbuka ili obrađena toplinska izolacija.
4. | Dobava i postava protukliznih pločica I klase,postavljaju se u građevinskom fleksibilnom ljepilu.Fuge se zalijevaju cementnim mlijekom uz čišćenje površina. Način slaganja dogovoriti sa projektantom.
5. | Dobava i opremanje prostora odgovarajućim namještajem i aparatima.
XV | UREĐENJE DALMATINSKE KONOBE UKUPNO: |  |  |  | 0
XVI | UREĐENJE FITNESS SOBE:
1. | Zidanje novih zidova objekta blok opekom deb. 20 cm kao Porotherm u odgovarajućem cementnom mortu .Obračun po m2.
2. | Žbukanje svih zidnih i stropnih betonskih površina .Vapneno-cementna žbuka nanosi se direktno na zidnu površinu u debljini od 2 cm .
3. | Gletanje i bojanje unutarnjih površina zidova i stropova akrilatnom disperzivnom bojom. Površina zida je beton brušen i krpan ili žbuka ili obrađena toplinska izolacija.
4. | Dobava i oblaganje poda parketom od stabiliziranog punog drva po izboru projektanta deb. 2,2 cm završno obrađenog lakom.
5. | Dobava i opremanje prostora odgovarajućim namještajem i aparatima.
XVI | UREĐENJE FITNESS SOBE UKUPNO: |  |  |  | 0
XVII | UGRADNJA DIZALA:
1. | Električno dizalo bez strojarnice - tip GEN 2 - flex+ nosivosti 450 kg (6 osoba) sa 7 ulaza na istoj strani. Cijena uključuje transport do radilišta i istovar, rasvjetu voznog okna, odvoz i zbrinjavanje otpada, certifikate za ugrađene sigurnosne komponente, tehnički pregled dizala.
|  | kom | 1
XVII | UGRADNJA DIZALA UKUPNO: |  |  |  | 0
XVIII | UGRADNJA TENDI:
Dobava i montaža tendi na lođama i balkonima po izboru projektanta.
|  | kom | 34
XVIII | UGRADNJA TENDI UKUPNO: |  |  |  | 0
| R E K A P I T U L A C I J A RADOVA |  |  |  | 0
0
0
I | RADOVI RUŠENJA
II | PRIPREMNI I ZEMLJANI RADOVI
III | BETONSKI I ARMIRANO BETONSKI RADOVI
IV | ZIDARSKI I KROVOPOKRIVAČKI RADOVI |  | 0
V | IZOLATERSKI RADOVI
VI | FASADERSKI RADOVI |  | 0
VII | KAMENOREZAČKI RADOVI |  | 0
VIII | KERAMIČARSKI RADOVI |  | 0
IX | STOLARSKI RADOVI
X | PVC / AL STOLARIJA |  | 0
XI | BRAVARSKI i LIMARSKI RADOVI |  | 0
XII | BOJADISARSKI RADOVI |  | 0
XIII | UREĐENJE VEŠERAJA
XIV | REKONSTRUKCIJA RESTORANA
XV | UREĐENJE DALMATINSKE KONOBE
XVI | UREĐENJE FITNESS SOBE
XVII | UGRADNJA DIZALA
XVIII | UGRADNJA TENDI
0
SVEUKUPNO : kn
0
0
0
0
0
0
0
0
0
0
0
0
0
0
0
0
0
#REF!
#REF!
#REF!
#REF!
#REF!
0
0
0
0
0
0
0
0
0
0
0
0
0
0
0
0
0
0
0
0
0
0
0
0
0
0
0
0
0
0
0
0
0
0
0
0
0
0
0
0
0
#REF!
#REF!
#REF!
#REF!
#REF!
#REF!
0
0
0
0
0
0
0
0
0
0
0
0
0
0
0
0
0
0
0
0
0
0
0
0
0
0
0
0
0
0
0
0
0
0
0
0
0
0
0
0
0
0
0
0
0
0
0
0
0
0
0
0
0
0
0
0
0
0
0
0
0
0
0
0
0
0
0
0
0
0
0
0
0
0
0
0
0
0
0
0
0
0
0
0
0
0
0
0
0
0
0
0
0
0
0
0
0
0
0
0
0
0
0
0
0
0
0
0
0
0
0
0
0
0
0
0
0
0
0
0
0
0
0
0
0
0
0
0
0
0
0
0
0
0
0
0
0
0
0
0
0
0
0
0
0
0
0
0
0
0
0
0
0
0
0
0
0
0
0
0
0
0
0
0
0
0
0
0
0
0
0
0
0
0
0
0
0
0
0
0
0
0
0
0
0
0
0
0
0
0
0
0
0
0
0
0
0
0
0
0
0
0
0
0
0
0
0
0
0
0
0
0
0
0
0
0
0
0
0
0
0
0
0
0
0
0
0
0
0
0
0
0
0
0
0
0
0
0
0
0
0
0
0
0
0
0
0
0
0
0
0
0
0
0
0
0
0
0
0
0
0
0
0
0
0
0
0
0
0
0
0
0
0
0
0
0
0
0
0
0
0
0
0
0
0
0
0
0
0
0
37. |  |  |  |  | 0
0
0
0
0
0
0
0
0
0
0
0
0
0
0
0
0
0
0
0
0
0
0
0
0
0
0
0
0
0
0
0
0
0
0
0
0
0
0
0
0
0
0
0
0
0
0
0
0
0
0
0
0
0
0
0
0
0
0
0
0
0
0
0
0
0
0
0
0
0
0
0
0
0
0
0
0
0
0
0
0
0
0
0
0
0
0
0
0
0
0
0
0
0
0
0
0
0
0
0
0
0
0
0
0
0
0
0
0
0
0
0
0
0
0
0
0
0
0
0
0
0
0
0
0
0
0
0
0
0
0
0
0
0
0
0
0
0
0
0
0
0
0
0
0
0
0
0
0
0
0
0
0
0
0
0
0
0
0
0
0
0
0
0
0
0
0
0
0
0
0
0
0
0
0
0
0
0
0
0
0
0
0
0
0
0
0
0
0
0
0
0
0
0
0
0
0
0
0
0
0
0
0
0
0
0
0
0
0
0
0
0
0
0
0
0
0
0
0
0
0
0
0
0
0
0
0
0
0
0
0
0
0
0
0
0
0
0
0
0
#REF!
0
0
0
0
0
0
0
0
0
0
0
0
0
0
0
0
0
0
0
0
0
0
0
0
0
0
0
0
0
0
0
0
0
0
0
0
0
0
0
0
0
0
0
0
0
0
0
0
0
0
0
0
0
0
0
0
0
0
0
0
0
0
0
0
0
0
0
0
0
0
0
0
|  |  | 57 |  | 0
0
0
0
0
0
0
0
0
0
0
0
0
0
0
0
0
0
0
0
0
0
0
0
0
0
0
0
0
0
0
0
0
0
0
0
0
0
0
0
0
0
0
0
0
0
0
0
0
0
0
0
0
0
0
0
0
0
0
0
0
0
0
0
0
0
0
0
0
0
0
0
0
0
0
0
0
0
0
0
0
0
0
0
0
0
0
0
0
0
0
0
0
0
0
0
0
0
0
0
0
0
0
0
0
0
0
0
0
0
0
0
0
0
0
0
0
0
0
0
0
0
0
0
0
0
0
0
0
0
0
0
0
0
0
0
0
0
0
0
0
0
0
0
0
0
0
0
0
0
0
0
0
0
0
0
0
0
0
0
0
0
0
0
0
0
0
0
0
0
0
0
0
0
0
0
0
0
0
0
0
0
0
0
0
0
0
0
0
0
0
0
0
0
0
0
0
0
0
0
0
0
0
0
0
0
0
0
0
0
0
0
0
0
0
0
0
0
0
0
0
0
0
0
0
0
0
0
0
0
0
0
0
0
0
0
0
0
0
0
0
0
0
0
0
0
0
0
0
0
0
0
0
0
0
0
0
0
0
0
0
0
0
0
0
0
0
0
0
0
0
0
0
0
0
0
0
0
0
0
0
0
0
0
0
0
0
0
0
0
0
0
0
0
0
0
0
0
0
0
0
0
0
0
0
0
0
0
0
0
0
0
0
0
0
0
0
0
0
0
0
0
0
0
0
0
0
0
0
0
0
0
0
0
0
0
0
0
0
0
0
0
0
0
0
0
0
0
0
0
0
0
0
0
0
0
0
0
0
0
0
0
0
0
0
0
0
0
0
0
0
0
0
0
0
0
0
0
0
0
0
0
0
0
0
0
0
0
0
0
0
0
0
0
0
0
0
0
0
0
0
0
0
0
0
0
0
0
0
0
0
0
0
0
0
0
0
0
0
0
0
0
0
0
0
0
0
0
0
0
0
0
0
0
0
0
0
0
0
0
0
0
0
0
0
0
0
0
0
0
0
0
0
0
0
0
0
0
0
0
0
0
0
0
0
0
0
0
0
0
0
0
0
0
0
0
0
0
0
0
0
0
0
0
0
0
0
0
0
0
0
0
0
0
0
0
0
0
0
0
0
0
0
0
0
0
0
0
0
0
0
0
0
0
0
0
0
0
0
0
0
0
0
0
0
0
0
0
0
0
0
0
0
0
0
0
0
0
0
0
0
0
0
0
0
0
0
0
0
0
0
0
0
0
0
0
0
0
0
0
0
0
0
0
0
0
0
0
0
0
0
0
0
0
0
0
0
0
0
0
0
0
0
0
0
0
0
0
0
0
0
0
0
0
0
0
0
0
0
0
0
0
0
0
0
0
0
0
0
0
0
0
0
0
0
0
0
0
0
0
0
0
0
0
0
0
0
0
0
0
0
0
0
0
0
0
0
0
0
0
0
0
0
0
0
0
0
0
0
0
0
0
0
0
0
0
0
0
0
0
0
0
0
0
0
0
0
0
0
0
0
0
0
0
0
0
0
0
0
0
0
0
0
0
0
0
0
0
0
0
0
0
0
0
0
0
0
0
0
0
0
0
0
0
0
0
0
0
0
0
0
0
0
0
0
0
0
0
0
0
0
0
0
0
0
0
0
0
0
0
0
0
0
0
0
0
0
0
0
0
0
0
0
0
0
0
0
0
0
0
0
0
0
0
0
0
0
0
0
0
0
0
0
0
0
0
0
0
0
0
0
0
0
0
0
0
0
0
0
0
0
0
0
0
0
0
0
0
0
0
0
0
0
0
0
0
0
0
0
0
0
0
0
0
0
0
0
0
0
0
0
0
0
0
0
0
0
0
0
0
0
0
0
0
0
0
0
0
0
0
0
0
0
0
0
0
0
0
0
0
0
0
0
0
0
0
0
0
0
0
0
0
0
0
0
0
0
0
0
0
0
0
0
0
0
0
0
0
0
0
0
0
0
0
0
0
0
0
0
0
0
0
0
0
0
0
0
0
0
0
0
0
0
0
0
0
0
0
0
0
0
0
0
0
0
0
0
0
0
0
0
0
0
0
0
0
0
0
0
0
0
0
0
0
0
0
0
0
0
0
0
0
0
0
0
0
0
0
0
0
0
0
0
0
0
0
0
0
0
0
0
0
0
0
0
0
0
0
0
0
0
0
0
0
0
0
0
0
0
0
0
0
0
0
0
0
0
0
0
0
0
0
0
0
0
0
0
0
0
0
0
0
0
0
0
0
0
0
0
0
0
0
0
0
0
0
0
0
0
0
0
0
0
0
0
0
0
0
0
0
0
0
0
0
0
0
0
0
0
0
0
0
0
0
0
0
0
0
0
0
0
0
0
0
0
0
0
0
0
0
0
0
0
0
0
0
0
0
0
0
0
0
0
0
0
0
0
0
0
0
0
0
0
0
0
0
0
0
0
0
0
0
0
0
0
0
0
0
0
0
0
0
0
0
0
0
0
0
0
0
0
0
0
0
0
0
0
0
0
0
0
0
0
0
0
0
0
0
0
0
0
0
0
0
0
0
0
0
0
0
0
0
0
0
0
0
0
0
0
0
0
0
0
0
0
0
0
0
0
0
0
0
0
0
0
0
0
0
0
0
0
0
0
0
0
0
0
0
0
0
0
0
0
0
0
0
0
0
0
0
0
0
0
0
0
0
0
0
0
0
0
0
0
0
0
0
0
0
0
0
0
0
0
0
0
0
0
0
0
0
0
0
0
0
0
0
0
0
0
0
0
0
0
0
0
0
0
0
0
0
0
0
0
0
0
0
0
0
0
0
0
0
0
0
0
0
0
0
0
0
0
0
0
0
0
0
0
0
0
0
0
0
0
0
0
0
0
0
0
0
0
0
0
0
0
0
0
0
0
0
0
0
0
0
0
0
0
0
0
0
0
0
0
0
0
0
0
0
0
0
0
0
0
0
0
0
0
0
0
0
0
0
0
0
0
0
0
0
0
0
0
0
0
0
0
0
0
0
0
0
0
0
0
0
0
0
0
0
0
0
0
0
0
0
0
0
0
0
0
0
0
0
0
0
0
0
0
0
0
0
0
0
0
0
0
0
0
0
0
0
0
0
0
0
0
0
0
0
0
0
0
0
0
0
0
0
0
0
0
0
0
0
0
0
0
0
0
0
0
0
0
0
0
0
0
0
0
0
0
0
0
0
0
0
0
0
0
0
0
0
0
0
0
0
0
0
0
0
0
0
0
0
0
0
0
0
0
0
0
0
0
0
0
0
0
0
0
0
0
0
0
0
0
0
0
0
0
0
0
0
0
0
0
0
0
0
0
0
0
0
0
0
0
0
0
0
0
0
0
0
0
0
0
0
0
0
0
0
0
0
0
0
0
0
0
0
0
0
0
0
0
0
0
0
0
0
0
0
0
0
0
0
0
0
0
0
0
0
0
0
0
0
0
0
0
0
0
0
0
0
0
0
0
0
0
0
0
0
0
0
0
0
0
0
0
0
0
0
0
0
0
0
0
0
0
0
0
0
0
0
0
0
0
0
0
0
0
0
0
0
0
0
0
0
0
0
0
0
0
0
0
0
0
0
0
0
0
0
0
0
0
0
0
0
0
0
0
0
0
0
0
0
0
0
0
0
0
0
0
0
0
0
0
0
0
0
0
0
0
0
0
0
0
0
0
0
0
0
0
0
0
0
0
0
0
0
0
0
0
0
0
0
0
0
0
0
0
0
0
0
0
0
0
0
0
0
0
0
0
0
0
0
0
0
0
0
0
0
0
0
0
0
0
0
0
0
0
0
0
0
0
0
0
0
0
0
0
0
0
0
0
0
0
0
0
0
0
0
0
0
0
0
0
0
0
0
0
0
0
0
0
0
0
0
0
0
0
0
0
0
0
0
0
0
0
0
0
0
0
0
0
0
0
0
0
0
0
0
0
0
0
0
0
0
0
0
0
0
0
0
0
0
0
0
0
0
0
0
0
0
0
0
0
0
0
0
0
0
0
0
0
0
0
0
0
0
0
0
0
0
0
0
0
0
0
0
0
0
0
0
0
0
0
0
0
0
0
0
0
0
0
0
0
0
0
0
0
0
0
0
0
0
0
0
0
0
0
0
0
0
0
0
0
0
0
0
0
0
0
0
0
0
0
0
0
0
0
0
0
0
0
0
0
0
0
0
0
0
0
0
0
0
0
0
0
0
0
0
0
0
0
0
0
0
0
0
0
0
0
0
0
0
0
0
0
0
0
0
0
0
0
0
0
0
0
0
0
0
0
0
0
0
0
0
0
0
0
0
0
0
0
0
0
0
0
0
0
0
0
0
0
0
0
0
0
0
0
0
0
0
0
0
0
0
0
0
0
0
0
0
0
0
0
0
0
0
0
0
0
0
0
0
0
0
0
0
0
0
0
0
0
0
0
0
0
0
0
0
0
0
0
0
0
0
0
0
0
0
0
0
0
0
0
0
0
0
0
0
0
0
0
0
0
0
0
0
0
0
0
0
0
0
0
0
0
0
0
0
0
0
0
0
0
0
0
0
0
0
0
0
0
0
0
0
0
0
0
0
0
0
0
0
0
0
0
0
0
0
0
0
0
0
0
0
0
0
0
0
0
0
0
0
0
0
0
0
0
0
0
0
0
0
0
0
0
0
0
0
0
0
0
0
0
0
0
0
0
0
0
0
0
0
0
0
0
0
0
0
0
0
0
0
0
0
0
0
0
0
0
0
0
0
0
0
0
0
0
0
0
0
0
0
0
0
0
0
0
0
0
0
0
0
0
0
0
0
0
0
0
0
0
0
0
0
0
0
0
0
0
0
0
0
0
0
0
0
0
0
0
0
0
0
0
0
0
0
0
0
0
0
0
0
0
0
0
0
0
0
0
0
0
0
0
0
0
0
0
0
0
0
0
0
0
0
0
0
0
0
0
0
0
0
0
0
0
0
0
0
0
0
0
0
0
0
0
0
0
0
0
0
0
0
0
0
0
0
0
0
0
0
0
0
0
0
0
0
0
0
0
0
0
0
0
0
0
0
0
0
0
0
0
0
0
0
0
0
0
0
0
0
0
0
0
0
0
0
0
0
0
0
0
0
0
0
0
0
0
0
0
0
0
0
0
0
0
0
0
0
0
0
0
0
0
0
0
0
0
0
0
0
0
0
0
0
0
0
0
0
0
0
0
0
0
0
0
0
0
0
0
0
0
0
0
0
0
0
0
0
0
0
0
0
0
0
0
0
0
0
0
0
0
0
0
0
0
0
0
0
0
0
0
0
0
0
0
0
0
0
0
0
0
0
0
0
0
0
0
0
0
0
0
0
0
0
0
0
0
0
0
0
0
0
0
0
0
0
0
0
0
0
0
0
0
0
0
0
0
0
0
0
0
0
0
0
0
0
0
0
0
0
0
0
0
0
0
0
0
0
0
0
0
0
0
0
0
0
0
0
0
0
0
0
0
0
0
0
0
0
0
0
0
0
0
0
0
0
0
0
0
0
0
0
0
0
0
0
0
0
0
0
0
0
0
0
0
0
0
0
0
0
0
0
0
0
0
0
0
0
0
0
0
0
0
0
0
0
0
0
0
0
0
0
0
0
0
0
0
0
0
0
0
0
0
0
0
0
0
0
0
0
0
0
0
0
0
0
0
0
0
0
0
0
0
0
0
0
0
0
0
0
0
0
0
0
0
0
0
0
0
0
0
0
0
0
0
0
0
0
0
0
0
0
0
0
0
0
0
0
0
0
0
0
0
0
0
0
0
0
0
0
0
0
0
0
0
0
0
0
0
0
0
0
0
0
0
0
0
0
0
0
0
0
0
0
0
0
0
0
0
0
0
0
0
0
0
0
0
0
0
0
0
0
0
0
0
0
0
0
0
0
0
0
0
0
0
0
0
0
0
0
0
0
0
0
0
0
0
0
0
0
0
0
0
0
0
0
0
0
0
0
0
0
0
0
0
0
0
0
0
0
0
0
0
0
0
0
0
0
0
0
0
0
0
0
0
0
0
0
0
0
0
0
0
0
0
0
0
0
0
0
0
0
0
0
0
0
0
0
0
0
0
0
0
0
0
0
0
0
0
0
0
0
0
0
0
0
0
0
0
0
0
0
0
0
0
0
0
0
0
0
0
0
0
0
0
0
0
0
0
0
0
0
0
0
0
0
0
0
0
0
0
0
0
0
0
0
0
0
0
0
0
0
0
0
0
0
0
0
0
0
0
0
0
0
0
0
0
0
0
0
0
0
0
0
0
0
0
0
0
0
0
0
0
0
0
0
0
0
0
0
0
0
0
0
0
0
0
0
0
0
0
0
0
0
0
0
0
0
0
0
0
0
0
0
0
0
0
0
0
0
0
0
0
0
0
0
0
0
0
0
0
0
0
0
0
0
0
0
0
0
0
0
0
0
0
0
0
0
0
0
0
0
0
0
0
0
0
0
0
0
0
0
0
0
0
0
0
0
0
0
0
0
0
0
0
0
0
0
0
0
0
0
0
0
0
0
0
0
0
0
0
0
0
0
0
0
0
0
0
0
0
0
0
0
0
0
0
0
0
0
0
0
0
0
0
0
0
0
0
0
0
0
0
0
0
0
0
0
0
0
0
0
0
0
0
0
0
0
0
0
0
0
0
0
0
0
0
0
0
0
0
0
0
0
0
0
0
0
0
0
0
0
0
0
0
0
0
0
0
0
0
0
0
0
0
0
0
0
0
0
0
0
0
0
0
0
0
0
0
0
0
0
0
0
0
0
0
0
0
0
0
0
0
0
0
0
0
0
0
0
0
0
0
0
0
0
0
0
0
0
0
0
0
0
0
0
0
0
0
0
0
0
0
0
0
0
0
0
0
0
0
0
0
0
0
0
0
0
0
0
0
0
0
0
0
0
0
0
0
0
0
0
0
0
0
0
0
0
0
0
0
0
0
0
0
0
0
0
0
0
0
0
0
0
0
0
0
0
0
0
0
0
0
0
0
0
0
0
0
0
0
0
0
0
0
0
0
0
0
0
0
0
0
0
0
0
0
0
0
0
0
0
0
0
0
0
0
0
0
0
0
0
0
0
0
0
0
0
0
0
0
0
0
0
0
0
0
0
0
0
0
0
0
0
0
0
0
0
0
0
0
0
0
0
0
0
0
0
0
0
0
0
0
0
0
0
0
0
0
0
0
0
0
0
0
0
0
0
0
0
0
0
0
0
0
0
0
0
0
0
0
0
0
0
0
0
0
0
0
0
0
0
0
0
0
0
0
0
0
0
0
0
0
0
0
0
0
0
0
0
0
0
0
0
0
0
0
0
0
0
0
0
0
0
0
0
0
0
0
0
0
0
0
0
0
0
0
0
0
0
0
0
0
0
0
0
0
0
0
0
0
0
0
0
0
0
0
0
0
0
0
0
0
0
0
0
0
0
0
0
0
0
0
0
0
0
0
0
0
0
0
0
0
0
0
0
0
0
0
0
0
0
0
0
0
0
0
0
0
0
0
0
0
0
0
0
0
0
0
0
0
0
0
0
0
0
0
0
0
0
0
0
0
0
0
0
0
0
0
0
0
0
0
0
0
0
0
0
0
0
0
0
0
0
0
0
0
0
0
0
0
0
0
0
0
0
0
0
0
0
0
0
0
0
0
0
0
0
0
0
0
0
0
0
0
0
0
0
0
0
0
0
0
0
0
0
0
0
0
0
0
0
0
0
0
0
0
0
0
0
0
0
0
0
0
0
0
0
0
0
0
0
0
0
0
0
0
0
0
0
0
0
0
0
0
0
0
0
0
0
0
0
0
0
0
0
0
0
0
0
0
0
0
0
0
0
0
0
0
0
0
0
0
0
0
0
0
0
0
0
0
0
0
0
0
0
0
0
0
0
0
0
0
0
0
0
0
0
0
0
0
0
0
0
0
0
0
0
0
0
0
0
0
0
0
0
0
0
0
0
0
0
0
0
0
0
0
0
0
0
0
0
0
0
0
0
0
0
0
0
0
0
0
0
0
0
0
0
0
0
0
0
0
0
0
0
0
0
0
0
0
0
0
0
0
0
0
0
0
0
0
0
0
0
0
0
0
0
0
0
0
0
0
0
0
0
0
0
0
0
0
0
0
0
0
0
0
0
0
0
0
0
0
0
0
0
0
0
0
0
0
0
0
0
0
0
0
0
0
0
0
0
0
0
0
0
0
0
0
0
0
0
0
0
0
0
0
0
0
0
0
0
0
0
0
0
0
0
0
0
0
0
0
0
0
0
0
0
0
0
0
0
0
0
0
0
0
0
0
0
0
0
0
0
0
0
0
0
0
0
0
0
0
0
0
0
0
0
0
0
0
0
0
0
0
0
0
0
0
0
0
0
0
0
0
0
0
0
0
0
0
0
0
0
0
0
0
0
0
0
0
0
0
0
0
0
0
0
0
0
0
0
0
0
0
0
0
0
0
0
0
0
0
0
0
0
0
0
0
0
0
0
0
0
0
0
0
0
0
0
0
0
0
0
0
0
0
0
0
0
0
0
0
0
0
0
0
0
0
0
0
0
0
0
0
0
0
0
0
0
0
0
0
0
0
0
0
0
0
0
0
0
0
0
0
0
0
0
0
0
0
0
0
0
0
0
0
0
0
0
0
0
0
0
0
0
0
0
0
0
0
0
0
0
0
0
0
0
0
0
0
0
0
0
0
0
0
0
0
0
0
0
0
0
0
0
0
0
0
0
0
0
0
0
0
0
0
0
0
0
0
0
0
0
0
0
0
0
0
0
0
0
0
0
0
0
0
0
0
0
0
0
0
0
0
0
0
0
0
0
0
0
0
0
0
0
0
0
0
0
0
0
0
0
0
0
0
0
0
0
0
0
0
0
0
0
0
0
0
0
0
0
0
0
0
0
0
0
0
0
0
0
0
0
0
0
0
0
0
0
0
0
0
0
0
0
0
0
0
0
0
0
0
0
0
0
0
0
0
0
0
0
0
0
0
0
0
0
0
0
0
0
0
0
0
0
0
0
0
0
0
0
0
0
0
0
0
0
0
0
0
0
0
0
0
0
0
0
0
0
0
0
0
0
0
0
0
0
0
0
0
0
0
0
0
0
0
0
0
0
0
0
0
0
0
0
0
0
0
0
0
0
0
0
0
0
0
0
0
0
0
0
0
0
0
0
0
0
0
0
0
0
0
0
0
0
0
0
0
0
0
0
0
0
0
0
0
0
0
0
0
0
0
0
0
0
0
0
0
0
0
0
0
0
0
0
0
0
0
0
0
0
0
0
0
0
0
0
0
0
0
0
0
0
0
0
0
0
0
0
0
0
0
0
0
0
0
0
0
0
0
0
0
0
0
0
0
0
0
0
0
0
0
0
0
0
0
0
0
0
0
0
0
0
0
0
0
0
0
0
0
0
0
0
0
0
0
0
0
0
0
0
0
0
0
0
0
0
0
0
0
0
0
0
0
0
0
0
0
0
0
0
0
0
0
0
0
0
0
0
0
0
0
0
0
0
0
0
0
0
0
0
0
0
0
0
0
0
0
0
0
0
0
0
0
0
0
0
0
0
0
0
0
0
0
0
0
0
0
0
0
0
0
0
0
0
0
0
0
0
0
0
0
0
0
0
0
0
0
0
0
0
0
0
0
0
0
0
0
0
0
0
0
0
0
0
0
0
0
0
0
0
0
0
0
0
0
0
0
0
0
0
0
0
0
0
0
0
0
0
0
0
0
0
0
0
0
0
0
0
0
0
0
0
0
0
0
0
0
0
0
0
0
0
0
0
0
0
0
0
0
0
0
0
0
0
0
0
0
0
0
0
0
0
0
0
0
0
0
0
0
0
0
0
0
0
0
0
0
0
0
0
0
0
0
0
0
0
0
0
0
0
0
0
0
0
0
0
0
0
0
0
0
0
0
0
0
0
0
0
0
0
0
0
0
0
0
0
0
0
0
0
0
0
0
0
0
0
0
0
0
0
0
0
0
0
0
0
0
0
0
0
0
0
0
0
0
0
0
0
0
0
0
0
0
0
0
0
0
0
0
0
0
0
0
0
0
0
0
0
0
0
0
0
0
0
0
0
0
0
0
0
0
0
0
0
0
0
0
0
0
0
0
0
0
0
0
0
0
0
0
0
0
0
0
0
0
0
0
0
0
0
0
0
0
0
0
0
0
0
0
0
0
0
0
0
0
0
0
0
0
0
0
0
0
0
0
0
0
0
0
0
0
0
0
0
0
0
0
0
0
0
0
0
0
0
0
0
0
0
0
0
0
0
0
0
0
0
0
0
0
0
0
0
0
0
0
0
0
0
0
0
0
0
0
0
0
0
0
0
0
0
0
0
0
0
0
0
0
0
0
0
0
0
0
0
0
0
0
0
0
0
0
0
0
0
0
0
0
0
0
0
0
0
0
0
0
0
0
0
0
0
0
0
0
0
0
0
0
0
0
0
0
0
0
0
0
0
0
0
0
0
0
0
0
0
0
0
0
0
0
0
0
0
0
0
0
0
0
0
0
0
0
0
0
0
0
0
0
0
0
0
0
0
0
0
0
0
0
0
0
0
0
0
0
0
0
0
0
0
0
0
0
0
0
0
0
0
0
0
0
0
0
0
0
0
0
0
0
0
0
0
0
0
0
0
0
0
0
0
0
0
0
0
0
0
0
0
0
0
0
0
0
0
0
0
0
0
0
0
0
0
0
0
0
0
0
0
0
0
0
0
0
0
0
0
0
0
0
0
0
0
0
0
0
0
0
0
0
0
0
0
0
0
0
0
0
0
0
0
0
0
0
0
0
0
0
0
0
0
0
0
0
0
0
0
0
0
0
0
0
0
0
0
0
0
0
0
0
0
0
0
0
0
0
0
0
0
0
0
0
0
0
0
0
0
0
0
0
0
0
0
0
0
0
0
0
0
0
0
0
0
0
0
0
0
0
0
0
0
0
0
0
0
0
0
0
0
0
0
0
0
0
0
0
0
0
0
0
0
0
0
0
0
0
0
0
0
0
0
0
0
0
0
0
0
0
0
0
0
0
0
0
0
0
0
0
0
0
0
0
0
0
0
0
0
0
0
0
0
0
0
0
0
0
0
0
0
0
0
0
0
0
0
0
0
0
0
0
0
0
0
0
0
0
0
0
0
0
0
0
0
0
0
0
0
0
0
0
0
0
0
0
0
0
0
0
0
0
0
0
0
0
0
0
0
0
0
0
0
0
0
0
0
0
0
0
0
0
0
0
0
0
0
0
0
0
0
0
0
0
0
0
0
0
0
0
0
0
0
0
0
0
0
0
0
0
0
0
0
0
0
0
0
0
0
0
0
0
0
0
0
0
0
0
0
0
0
0
0
0
0
0
0
0
0
0
0
0
0
0
0
0
0
0
0
0
0
0
0
0
0
0
0
0
0
0
0
0
0
0
0
0
0
0
0
0
0
0
0
0
0
0
0
0
0
0
0
0
0
0
0
0
0
0
0
0
0
0
0
0
0
0
0
0
0
0
0
0
0
0
0
0
0
0
0
0
0
0
0
0
0
0
0
0
0
0
0
0
0
0
0
0
0
0
0
0
0
0
0
0
0
0
0
0
0
0
0
0
0
0
0
0
0
0
0
0
0
0
0
0
0
0
0
0
0
0
0
0
0
0
0
0
0
0
0
0
0
0
0
0
0
0
0
0
0
0
0
0
0
0
0
0
0
0
0
0
0
0
0
0
0
0
0
0
0
0
0
0
0
0
0
0
0
0
0
0
0
0
0
0
0
0
0
0
0
0
0
0
0
0
0
0
0
0
0
0
0
0
0
0
0
0
0
0
0
0
0
0
0
0
0
0
0
0
0
0
0
0
0
0
0
0
0
0
0
0
0
0
0
0
0
0
0
0
0
0
0
0
0
0
0
0
0
0
0
0
0
0
0
0
0
0
0
0
0
0
0
0
0
0
0
0
0
0
0
0
0
0
0
0
0
0
0
0
0
0
0
0
0
0
0
0
0
0
0
0
0
0
0
0
0
0
0
0
0
0
0
0
0
0
0
0
0
0
0
0
0
0
0
0
0
0
0
0
0
0
0
0
0
0
0
0
0
0
0
0
0
0
0
0
0
0
0
0
0
0
0
0
0
0
0
0
0
0
0
0
0
0
0
0
0
0
0
0
0
0
0
0
0
0
0
0
0
0
0
0
0
0
0
0
0
0
0
0
0
0
0
0
0
0
0
0
0
0
0
0
0
0
0
0
0
0
0
0
0
0
0
0
0
0
0
0
0
0
0
0
0
0
0
0
0
0
0
0
0
0
0
0
0
0
0
0
0
0
0
0
0
0
0
0
0
0
0
0
0
0
0
0
0
0
0
0
0
0
0
0
0
0
0
0
0
0
0
0
0
0
0
0
0
0
0
0
0
0
0
0
0
0
0
0
0
0
0
0
0
0
0
0
0
0
0
0
0
0
0
0
0
0
0
0
0
0
0
0
0
0
0
0
0
0
0
0
0
0
0
0
0
0
0
0
0
0
0
0
0
0
0
0
0
0
0
0
0
0
0
0
0
0
0
0
0
0
0
0
0
0
0
0
0
0
0
0
0
0
0
0
0
0
0
0
0
0
0
0
0
0
0
0
0
0
0
0
0
0
0
0
0
0
0
0
0
0
0
0
0
0
0
0
0
0
0
0
0
0
0
0
0
0
0
0
0
0
0
0
0
0
0
0
0
0
0
0
0
0
0
0
0
0
0
0
0
0
0
0
0
0
0
0
0
0
0
0
0
0
0
0
0
0
0
0
0
0
0
0
0
0
0
0
0
0
0
0
0
0
0
0
0
0
0
0
0
0
0
0
0
0
0
0
0
0
0
0
0
0
0
0
0
0
0
0
0
0
0
0
0
0
0
0
0
0
0
0
0
0
0
0
0
0
0
0
0
0
0
0
0
0
0
0
0
0
0
0
0
0
0
0
0
0
0
0
0
0
0
0
0
0
0
0
0
0
0
0
0
0
0
0
0
0
0
0
0
0
0
0
0
0
0
0
0
0
0
0
0
0
0
0
0
0
0
0
0
0
0
0
0
0
0
0
0
0
0
0
0
0
0
0
0
0
0
0
0
0
0
0
0
0
0
0
0
0
0
0
0
0
0
0
0
0
0
0
0
0
0
0
0
0
0
0
0
0
0
0
0
0
0
0
0
0
0
0
0
0
0
0
0
0
0
0
0
0
0
0
0
0
0
0
0
0
0
0
0
0
0
0
0
0
0
0
0
0
0
0
0
0
0
0
0
0
0
0
0
0
0
0
0
0
0
0
0
0
0
0
0
0
0
0
0
0
0
0
0
0
0
0
0
0
0
0
0
0
0
0
0
0
0
0
0
0
0
0
0
0
0
0
0
0
0
0
0
0
0
0
0
0
0
0
0
0
0
0
0
0
0
0
0
0
0
0
0
0
0
0
0
0
0
0
0
0
0
0
0
0
0
0
0
0
0
0
0
0
0
0
0
0
0
0
0
0
0
0
0
0
0
0
0
0
0
0
0
0
0
0
0
0
0
0
0
0
0
0
0
0
0
0
0
0
0
0
0
0
0
0
0
0
0
0
0
0
0
0
0
0
0
0
0
0
0
0
0
0
0
0
0
0
0
0
0
0
0
0
0
0
0
0
0
0
0
0
0
0
0
0
0
0
0
0
0
0
0
0
0
0
0
0
0
0
0
0
0
0
0
0
0
0
0
0
0
0
0
0
0
0
0
0
0
0
0
0
0
0
0
0
0
0
0
0
0
0
0
0
0
0
0
0
0
0
0
0
0
0
0
0
0
0
0
0
0
0
0
0
0
0
0
0
0
0
0
0
0
0
0
0
0
0
0
0
0
0
0
0
0
0
0
0
0
0
0
0
0
0
0
0
0
0
0
0
0
0
0
0
0
0
0
0
0
0
0
0
0
0
0
0
0
0
0
0
0
0
0
0
0
0
0
0
0
0
0
0
0
0
0
0
0
0
0
0
0
0
0
0
0
0
0
0
0
0
0
0
0
0
0
0
0
0
0
0
0
0
0
0
0
0
0
0
0
0
0
0
0
0
0
0
0
0
0
0
0
0
0
0
0
0
0
0
0
0
0
0
0
0
0
0
0
0
0
0
0
0
0
0
0
0
0
0
0
0
0
0
0
0
0
0
0
0
0
0
0
0
0
0
0
0
0
0
0
0
0
0
0
0
0
0
0
0
0
0
0
0
0
0
0
0
0
0
0
0
0
0
0
0
0
0
0
0
0
0
0
0
0
0
0
0
0
0
0
0
0
0
0
0
0
0
0
0
0
0
0
0
0
0
0
0
0
0
0
0
0
0
0
0
0
0
0
0
0
0
0
0
0
0
0
0
0
0
0
0
0
0
0
0
0
0
0
0
0
0
0
0
0
0
0
0
0
0
0
0
0
0
0
0
0
0
0
0
0
0
0
0
0
0
0
0
0
0
0
0
0
0
0
0
0
0
0
0
0
0
0
0
0
0
0
0
0
0
0
0
0
0
0
0
0
0
0
0
0
0
0
0
0
0
0
0
0
0
0
0
0
0
0
0
0
0
0
0
0
0
0
0
0
0
0
0
0
0
0
0
0
0
0
0
0
0
0
0
0
0
0
0
0
0
0
0
0
0
0
0
0
0
0
0
0
0
0
0
0
0
0
0
0
0
0
0
0
0
0
0
0
0
0
0
0
0
0
0
0
0
0
0
0
0
0
0
0
0
0
0
0
0
0
0
0
0
0
0
0
0
0
0
0
0
0
0
0
0
0
0
0
0
0
0
0
0
0
0
0
0
0
0
0
0
0
0
0
0
0
0
0
0
0
0
0
0
0
0
0
0
0
0
0
0
0
0
0
0
0
0
0
0
0
0
0
0
0
0
0
0
0
0
0
0
0
0
0
0
0
0
0
0
0
0
0
0
0
0
0
0
0
0
0
0
0
0
0
0
0
0
0
0
0
0
0
0
0
0
0
0
0
0
0
0
0
0
0
0
0
0
0
0
0
0
0
0
0
0
0
0
0
0
0
0
0
0
0
0
0
0
0
0
0
0
0
0
0
0
0
0
0
0
0
0
0
0
0
0
0
0
0
0
0
0
0
0
0
0
0
0
0
0
0
0
0
0
0
0
0
0
0
0
0
0
0
0
0
0
0
0
0
0
0
0
0
0
0
0
0
0
0
0
0
0
0
0
0
0
0
0
0
0
0
0
0
0
0
0
0
0
0
0
0
0
0
0
0
0
0
0
0
0
0
0
0
0
0
0
0
0
0
0
0
0
0
0
0
0
0
0
0
0
0
0
0
0
0
0
0
0
0
0
0
0
0
0
0
0
0
0
0
0
0
0
0
0
0
0
0
0
0
0
0
0
0
0
0
0
0
0
0
0
0
0
0
0
0
0
0
0
0
0
0
0
0
0
0
0
0
0
0
0
0
0
0
0
0
0
0
0
0
0
0
0
0
0
0
0
0
0
0
0
0
0
0
0
0
0
0
0
0
0
0
0
0
0
0
0
0
0
0
0
0
0
0
0
0
0
0
0
0
0
0
0
0
0
0
0
0
0
0
0
0
0
0
0
0
0
0
0
0
0
0
0
0
0
0
0
0
0
0
0
0
0
0
0
0
0
0
0
0
0
0
0
0
0
0
0
0
0
0
0
0
0
0
0
0
0
0
0
0
0
0
0
0
0
0
0
0
0
0
0
0
0
0
0
0
0
0
0
0
0
0
0
0
0
0
0
0
0
0
0
0
0
0
0
0
0
0
0
0
0
0
0
0
0
0
0
0
0
0
0
0
0
0
0
0
0
0
0
0
0
0
0
0
0
0
0
0
0
0
0
0
0
0
0
0
0
0
0
0
0
0
0
0
0
0
0
0
0
0
0
0
0
0
0
0
0
0
0
0
0
0
0
0
0
0
0
0
0
0
0
0
0
0
0
0
0
0
0
0
0
0
0
0
0
0
0
0
0
0
0
0
0
0
0
0
0
0
0
0
0
0
0
0
0
0
0
0
0
0
0
0
0
0
0
0
0
0
0
0
0
0
0
0
0
0
0
0
0
0
0
0
0
0
0
0
0
0
0
0
0
0
0
0
0
0
0
0
0
0
0
0
0
0
0
0
0
0
0
0
0
0
0
0
0
0
0
0
0
0
0
0
0
0
0
0
0
0
0
0
0
0
0
0
0
0
0
0
0
0
0
0
0
0
0
0
0
0
0
0
0
0
0
0
0
0
0
0
0
0
0
0
0
0
0
0
0
0
0
0
0
0
0
0
0
0
0
0
0
0
0
0
0
0
0
0
0
0
0
0
0
0
0
0
0
0
0
0
0
0
0
0
0
0
0
0
0
0
0
0
0
0
0
0
0
0
0
0
0
0
0
0
0
0
0
0
0
0
0
0
0
0
0
0
0
0
0
0
0
0
0
0
0
0
0
0
0
0
0
0
0
0
0
0
0
0
0
0
0
0
0
0
0
0
0
0
0
0
0
0
0
0
0
0
0
0
0
0
0
0
0
0
0
0
0
0
0
0
0
0
0
0
0
0
0
0
0
0
0
0
0
0
0
0
0
0
0
0
0
0
0
0
0
0
0
0
0
0
0
0
0
0
0
0
0
0
0
0
0
0
0
0
0
0
0
0
0
0
0
0
0
0
0
0
0
0
0
0
0
0
0
0
0
0
0
0
0
0
0
0
0
0
0
0
0
0
0
0
0
0
0
0
0
0
0
0
0
0
0
0
0
0
0
0
0
0
0
0
0
0
0
0
0
0
0
0
0
0
0
0
0
0
0
0
0
0
0
0
0
0
0
0
0
0
0
0
0
0
0
0
0
0
0
0
0
0
0
0
0
0
0
0
0
0
0
0
0
0
0
0
0
0
0
0
0
0
0
0
0
0
0
0
0
0
0
0
0
0
0
0
0
0
0
0
0
0
0
0
0
0
0
0
0
0
0
0
0
0
0
0
0
0
0
0
0
0
0
0
0
0
0
0
0
0
0
0
0
0
0
0
0
0
0
0
0
0
0
0
0
0
0
0
0
0
0
0
0
0
0
0
0
0
0
0
0
0
0
0
0
0
0
0
0
0
0
0
0
0
0
0
0
0
0
0
0
0
0
0
0
0
0
0
0
0
0
0
0
0
0
0
0
0
0
0
0
0
0
0
0
0
0
0
0
0
0
0
0
0
0
0
0
0
0
0
0
0
0
0
0
0
0
0
0
0
0
0
0
0
0
0
0
0
0
0
0
0
0
0
0
0
0
0
0
0
0
0
0
0
0
0
0
0
0
0
0
0
0
0
0
0
0
0
0
0
0
0
0
0
0
0
0
0
0
0
0
0
0
0
0
0
0
0
0
0
0
0
0
0
0
0
0
0
0
0
0
0
0
0
0
0
0
0
0
0
0
0
0
0
0
0
0
0
0
0
0
0
0
0
0
0
0
0
0
0
0
0
0
0
0
0
0
0
0
0
0
0
0
0
0
0
0
0
0
0
0
0
0
0
0
0
0
0
0
0
0
0
0
0
0
0
0
0
0
0
0
0
0
0
0
0
0
0
0
0
0
0
0
0
0
0
0
0
0
0
0
0
0
0
0
0
0
0
0
0
0
0
0
0
0
0
0
0
0
0
0
0
0
0
0
0
0
0
0
0
0
0
0
0
0
0
0
0
0
0
0
0
0
0
0
0
0
0
0
0
0
0
0
0
0
0
0
0
0
0
0
0
0
0
0
0
0
0
0
0
0
0
0
0
0
0
0
0
0
0
0
0
0
0
0
0
0
0
0
0
0
0
0
0
0
0
0
0
0
0
0
0
0
0
0
0
0
0
0
0
0
0
0
0
0
0
0
0
0
0
0
0
0
0
0
0
0
0
0
0
0
0
0
0
0
0
0
0
0
0
0
0
0
0
0
0
0
0
0
0
0
0
0
0
0
0
0
0
0
0
0
0
0
0
0
0
0
0
0
0
0
0
0
0
0
0
0
0
0
0
0
0
0
0
0
0
0
0
0
0
0
0
0
0
0
0
0
0
0
0
0
0
0
0
0
0
0
0
0
0
0
0
0
0
0
0
0
0
0
0
0
0
0
0
0
0
0
0
0
0
0
0
0
0
0
0
0
0
0
0
0
0
0
0
0
0
0
0
0
0
0
0
0
0
0
0
0
0
0
0
0
0
0
0
0
0
0
0
0
0
0
0
0
0
0
0
0
0
0
0
0
0
0
0
0
0
0
0
0
0
0
0
0
0
0
0
0
0
0
0
0
0
0
0
0
0
0
0
0
0
0
0
0
0
0
0
0
0
0
0
0
0
0
0
0
0
0
0
0
0
0
0
0
0
0
0
0
0
0
0
0
0
0
0
0
0
0
0
0
0
0
0
0
0
0
0
0
0
0
0
0
0
0
0
0
0
0
0
0
0
0
0
0
0
0
0
0
0
0
0
0
0
0
0
0
0
0
0
0
0
0
0
0
0
0
0
0
0
0
0
0
0
0
0
0
0
0
0
0
0
0
0
0
0
0
0
0
0
0
0
0
0
0
0
0
0
0
0
0
0
0
0
0
0
0
0
0
0
0
0
0
0
0
0
0
0
0
0
0
0
0
0
0
0
0
0
0
0
0
0
0
0
0
0
0
0
0
0
0
0
0
0
0
0
0
0
0
0
0
0
0
0
0
0
0
0
0
0
0
0
0
0
0
0
0
0
0
0
0
0
0
0
0
0
0
0
0
0
0
0
0
0
0
0
0
0
0
0
0
0
0
0
0
0
0
0
0
0
0
0
0
0
0
0
0
0
0
0
0
0
0
0
0
0
0
0
0
0
0
0
0
0
0
0
0
0
0
0
0
0
0
0
0
0
0
0
0
0
0
0
0
0
0
0
0
0
0
0
0
0
0
0
0
0
0
0
0
0
0
0
0
0
0
0
0
0
0
0
0
0
0
0
0
0
0
0
0
0
0
0
0
0
0
0
0
0
0
0
0
0
0
0
0
0
0
0
0
0
0
0
0
0
0
0
0
0
0
0
0
0
0
0
0
0
0
0
0
0
0
0
0
0
0
0
0
0
0
0
0
0
0
0
0
0
0
0
0
0
0
0
0
0
0
0
0
0
0
0
0
0
0
0
0
0
0
0
0
0
0
0
0
0
0
0
0
0
0
0
0
0
0
0
0
0
0
0
0
0
0
0
0
0
0
0
0
0
0
0
0
0
0
0
0
0
0
0
0
0
0
0
0
0
0
0
0
0
0
0
0
0
0
0
0
0
0
0
0
0
0
0
0
0
0
0
0
0
0
0
0
0
0
0
0
0
0
0
0
0
0
0
0
0
0
0
0
0
0
0
0
0
0
0
0
0
0
0
0
0
0
0
0
0
0
0
0
0
0
0
0
0
0
0
0
0
0
0
0
0
0
0
0
0
0
0
0
0
0
0
0
0
0
0
0
0
0
0
0
0
0
0
0
0
0
0
0
0
0
0
0
0
0
0
0
0
0
0
0
0
0
0
0
0
0
0
0
0
0
0
0
0
0
0
0
0
0
0
0
0
0
0
0
0
0
0
0
0
0
0
0
0
0
0
0
0
0
0
0
0
0
0
0
0
0
0
0
0
0
0
0
0
0
0
0
0
0
0
0
0
0
0
0
0
0
0
0
0
0
0
0
0
0
0
0
0
0
0
0
0
0
0
0
0
0
0
0
0
0
0
0
0
0
0
0
0
0
0
0
0
0
0
0
0
0
0
0
0
0
0
0
0
0
0
0
0
0
0
0
0
0
0
0
0
0
0
0
0
0
0
0
0
0
0
0
0
0
0
0
0
0
0
0
0
0
0
0
0
0
0
0
0
0
0
0
0
0
0
0
0
0
0
0
0
0
0
0
0
0
0
0
0
0
0
0
0
0
0
0
0
0
0
0
0
0
0
0
0
0
0
0
0
0
0
0
0
0
0
0
0
0
0
0
0
0
0
0
0
0
0
0
0
0
0
0
0
0
0
0
0
0
0
0
0
0
0
0
0
0
0
0
0
0
0
0
0
0
0
0
0
0
0
0
0
0
0
0
0
0
0
0
0
0
0
0
0
0
0
0
0
0
0
0
0
0
0
0
0
0
0
0
0
0
0
0
0
0
0
0
0
0
0
0
0
0
0
0
0
0
0
0
0
0
0
0
0
0
0
0
0
0
0
0
0
0
0
0
0
0
0
0
0
0
0
0
0
0
0
0
0
0
0
0
0
0
0
0
0
0
0
0
0
0
0
0
0
0
0
0
0
0
0
0
0
0
0
0
0
0
0
0
0
0
0
0
0
0
0
0
0
0
0
0
0
0
0
0
0
0
0
0
0
0
0
0
0
0
0
0
0
0
0
0
0
0
0
0
0
0
0
0
0
0
0
0
0
0
0
0
0
0
0
0
0
0
0
0
0
0
0
0
0
0
0
0
0
0
0
0
0
0
0
0
0
0
0
0
0
0
0
0
0
0
0
0
0
0
0
0
0
0
0
0
0
0
0
0
0
0
0
0
0
0
0
0
0
0
0
0
0
0
0
0
0
0
0
0
0
0
0
0
0
0
0
0
0
0
0
0
0
0
0
0
0
0
0
0
0
0
0
0
0
0
0
0
0
0
0
0
0
0
0
0
0
0
0
0
0
0
0
0
0
0
0
0
0
0
0
0
0
0
0
0
0
0
0
0
0
0
0
0
0
0
0
0
0
0
0
0
0
0
0
0
0
0
0
0
0
0
0
0
0
0
0
0
0
0
0
0
0
0
0
0
0
0
0
0
0
0
0
0
0
0
0
0
0
0
0
0
0
0
0
0
0
0
0
0
0
0
0
0
0
0
0
0
0
0
0
0
0
0
0
0
0
0
0
0
0
0
0
0
0
0
0
0
0
0
0
0
0
0
0
0
0
0
0
0
0
0
0
0
0
0
0
0
0
0
0
0
0
0
0
0
0
0
0
0
0
0
0
0
0
0
0
0
0
0
0
0
0
0
0
0
0
0
0
0
0
0
0
0
0
0
0
0
0
0
0
0
0
0
0
0
0
0
0
0
0
0
0
0
0
0
0
0
0
0
0
0
0
0
0
0
0
0
0
0
0
0
0
0
0
0
0
0
0
0
0
0
0
0
0
0
0
0
0
0
0
0
0
0
0
0
0
0
0
0
0
0
0
0
0
0
0
0
0
0
0
0
0
0
0
0
0
0
0
0
0
0
0
0
0
0
0
0
0
0
0
0
0
0
0
0
0
0
0
0
0
0
0
0
0
0
0
0
0
0
0
0
0
0
0
0
0
0
0
0
0
0
0
0
0
0
0
0
0
0
0
0
0
0
0
0
0
0
0
0
0
0
0
0
0
0
0
0
0
0
0
0
0
0
0
0
0
0
0
0
0
0
0
0
0
0
0
0
0
0
0
0
0
0
0
0
0
0
0
0
0
0
0
0
0
0
0
0
0
0
0
0
0
0
0
0
0
0
0
0
0
0
0
0
0
0
0
0
0
0
0
0
0
0
0
0
0
0
0
0
0
0
0
0
0
0
0
0
0
0
0
0
0
0
0
0
0
0
0
0
0
0
0
0
0
0
0
0
0
0
0
0
0
0
0
0
0
0
0
0
0
0
0
0
0
0
0
0
0
0
0
0
0
0
0
0
0
0
0
0
0
0
0
0
0
0
0
0
0
0
0
0
0
0
0
0
0
0
0
0
0
0
0
0
0
0
0
0
0
0
0
0
0
0
0
0
0
0
0
0
0
0
0
0
0
0
0
0
0
0
0
0
0
0
0
0
0
0
0
0
0
0
0
0
0
0
0
0
0
0
0
0
0
0
0
0
0
0
0
0
0
0
0
0
0
0
0
0
0
0
0
0
0
0
0
0
0
0
0
0
0
0
0
0
0
0
0
0
0
0
0
0
0
0
0
0
0
0
0
0
0
0
0
0
0
0
0
0
0
0
0
0
0
0
0
0
0
0
0
0
0
0
0
0
0
0
0