## NASLOVNICA
PROJEKT POJAČANJA NOSIVE KONSTRUKCIJE
TROŠKOVNIK GRAĐEVINSKO-OBRTNIČKIH RADOVA
CRKVA SV. FRANJE KSAVERSKOG
ULICA AUGUSTA ŠENOE 54, VUGROVEC, HR-10360 SESVETE
k.č.br. 1, k.o. Vugrovec
| INVESTITOR: | PROJEKTANT KONSTRUKCIJE:
| ZAGREBAČKA NADBISKUPIJA | BRANKO GALIĆ, dipl.ing.građ. (G 3065)
ŽUPA SV. FRANJE KSAVERSKOG
Augusta Šenoe 54, Vugrovec, HR-10360 SESVETE
PRILIKOM DEFINIRANJA JEDINIČNIH CIJENA OBAVEZNO VODITI RAČUNA O VIŠEKRATNOM IZVOĐENJU ODREĐENIH RADOVA, POSEBICE MJERA OSIGURANJA I ZAŠTITE, U SVEMU PREMA PROJEKTU UKLANJANJA I STVARNOJ SITUACIJI "IN SITU", TE SVIM ZAKONSKI PROPISANIM PRAVILNICIMA I MJERAMA
SVE RADOVE IZVODITI UZ STALNI STRUČNI NADZOR NARUČITELJA PRATI I NADLEŽNI KONZERVATORSKI NADZOR; PO POTREBI ANGAŽIRATI I RESTAURATORSKI NADZOR; PRIJE POČETKA IZVOĐENJA RADOVA IZVOĐAČ JE U OBAVEZI PROVESTI KOORDINACIJU SVIH SPOMENUTIH SUDIONIKA U GRADNJI UZ PREDOČENJE PROJEKTA I TERMINSKOG PLANA, KAO I KASNIJE U FAZI IZVOĐENJA - SVE RADOVE OBAVEZNO PROVODITI SA SLUŽBENIM PREDSTAVNIKOM NADLEŽNOG KONZERVATORSKOG TIJELA
INVESTITOR:
GRAĐEVINA:
ŽUPNA CRKVA SV. FRANJE KSAVERSKOG
Ul. A.Šenoe 54, Vugrovec; k.č.br. 1, k.o. Vugrovec
ZAGREBAČKA NADBISKUPIJA
ŽUPA SV. FRANJE KSAVERSKOG; A.Šenoe 54, Vugrovec

## POSEBNE NAPOMENE
BR.ST. | STAVKA / GRUPA / OPĆI UVJETI
P O S E B N E - O P Ć E N A P O M E N E
1. | UVJETI IZGRADNJE
Cijene upisane u ovaj troškovnik sadrže UKUPAN trošak za pojedine radove i dobave u stavkama troškovnika i to u potpuno dogotovljenom stanju, dakle UKLJUČIVO sav rad, naknadu za alat, materijal, sve pripremne, sporedne i završne radove, horizontalne i vertikalne gradilišne prijenose, prijevoze i transporte, postavu i skidanje potrebnih skela i razupora, kao i gradilišne ograde propisane visine, odnosno odvajanje pojedinih zona zahvata izvedbe radova zaštitnom gradilišnom ogradom, sa odgovarajućom privremenom signalizacijom i provođenjem svih sigurnosnih mjera po odredbama HTZ-a, uključivo i izvedbu svih rampi i mostova za prijevoz i transport materijala u fazi gradnje.
Posebnu pozornost treba obratiti na provođenje mjera zaštite na radu prilikom izvođenja zaštite građevinske jame, zemljanih radova i iskopa, a u jediničnu cijenu obvezno ukalkulirati i zaštitu iskopanih rovova, ukoliko im dubina prelazi jedan metar.
Pod unesenim cijenama podrazumijevaju se također i sva zakonska davanja, kao i pripomoć kod izvedbe obrtničkih radova (zaštita obrtničkih proizvoda: stolarije, bravarije, limarije, restauratorskih elemenata i slično), zaštitu elemenata konstrukcije od štetnih atmosferskih utjecaja i sva potrebna ispitivanja građevinskog i drugih ugrađenih materijala zbog podizanja kvalitete i čvrstoće pojedinih proizvoda. Jediničnim cijenama također potrebno obuhvatiti i sve pomoćne radove kao skupljanje rasutog materijala koji je nastao građenjem i održavanje čistoće gradilišta u toku izvođenja radova.
Za sve radove treba primjenjivati tehničke propise, građ. norme, a upotrjebljeni materijal, koji izvođač dobavlja i ugrađuje, mora odgovarati standardima (HRN ili jednakovrijedno). Ako izvođač sumnja u valjanost ili kvalitetu nekog propisanog materijala i drži da za takvu izvedbu ne bi mogao preuzeti odgovornost, dužan je o tome obavijestiti projektanta s obrazloženjem i dokumentacijom. Konačnu odluku donosi projektant u suglasnosti s nadzornim inženjerom, nakon proučenog prijedloga izvođača. Sav materijal koji se upotrebljava mora odgovarati postojećim tehničkim propisima i normama. Ukoliko se upotrebljava materijal za koji ne postoji odgovarajući standard, njegovu kvalitetu treba dokazati atestima, odnosno provođenjem ispitivanja od strane ovlaštenog tijela.
Izvedba radova treba biti prema nacrtima, općim uvjetima i opisu radova, detaljima i prema pravilima struke. Eventualna odstupanja treba prethodno dogovoriti s nadzornim inženjerom i projektantom za svaki pojedini slučaj.
Tolerancije mjera izvedenih radova određene su propisima struke, odnosno prema odluci projektanta i nadzorne službe. Sva odstupanja od dogovorenih tolerantnih mjera dužan je izvođač otkloniti o svom trošku. To vrijedi za sve grupe radova, kao što su građevinski, obrtnički i montažerski, opremanje i ostali radovi.
Uskladištenje materijala treba provesti tako da materijal bude osiguran od vlaženja i lomova, jer se samo neoštećen i kvalitetan smije ugrađivati. Ovo se odnosi na sve gotove prefabrikate, obrtničke proizvode i materijal za obrtničke radove. Vezna sredstva također moraju biti prvorazredna. Cement, opeka, kameni agregat, pijesak, bitumen i sl. treba ispitati prema važećim tehničkim propisima i ateste predočiti nadzornom inženjeru.
Prilikom izvođenja radova, glavni izvoditelj dužan je osigurati pomoć obrtnicima i instalaterima, kojima treba osigurati prostoriju za smještaj alata i pohranu materijala, ustupanje radne snage za dubljenje, probijanje i bušenje, te popravak žbuke nakon završenih keramičarskih, kamenorezačkih, kamenarskih, parketarskih, stolarskih i bravarskih, a prije soboslikarsko-ličilačkih radova. Izvođač građevinskih radova dužan je obrtnicima i instalaterima dati potrebne skele za radove na visini većoj od dva metra, osim ako njihovim ugovorom isto nije regulirano na drukčiji način.
Kod radova za vrijeme ljetnih vrućina, zimi i kišnih dana treba osigurati konstrukcije od štetnih atmosferskih utjecaja, a u slučaju da dođe do oštećenja uslijed prokišnjavanja ili smrzavanja, izvođač će izvršiti popravke o svom trošku.
Davanjem ponude izvođač se obvezuje da će pravovremeno nabaviti sav materijal opisan u pojedinim stavkama troškovnika, odnosno sav materijal potreban za kompletno izvođenje pojedine od faza troškovničke stavke koja se izvodi, do potpunog završetka svih parametara tehničkog rješenja i funkcionalne gotovosti, uključivo i dobavu i isporuku atestne dokumentacije za svaki proizvod, odnosno gotovi element.
U slučaju nemogućnosti nabave opisanog materijala tijekom izvođenja radova, za svaku će se izmjenu prikupiti ponude, te će se u prisutnosti naručitelja i nadzornog inženjera odabrati optimalna, obzirom na projektirano rješenje.
Svi radovi moraju biti izvedeni solidno prema opisu, izvedbenim i armaturnim nacrtima i statičkom proračunu. Sve se ovo odnosi i na radove obrtnika. Zbog toga je potrebno da izvođač ugovara radove s obrtnicima, odnosno specijalističkim podizvođačima raznih struka u smislu ovih općih uvjeta.
U fazi izvedbe potrebno je provoditi čišćenje gradilišta od blata i odvodnju oborinske vode, a u završnim radovima, ukloniti zaštitnu ogradu, barake, sve privremene građevine za potrebe gradilišta i poravnati teren. Čišćenje se također vodi kontinuirano i svakodnevno, u toku kompletnog perioda izvođenja radova, uz posebnu napomenu kako se čišćenja provode u toku i nakon izvođenja svake od grupa radova, po principu „svaki izvođač“, odnosno „svaki specijalistički podizvođač čisti iza sebe“, UZ PRETHODNO ADEKVATNO SORTIRANJE I ODVAJANJE SVOG VIŠKA MATERIJALA I AMBALAŽNOG OTPADA.
U fazi izvedbe potrebno je provoditi čišćenje gradilišta od blata i odvodnju oborinske vode, a u završnim radovima, ukloniti zaštitnu ogradu, barake, sve privremene građevine za potrebe gradilišta i poravnati teren. Čišćenje se također vodi kontinuirano i svakodnevno, u toku kompletnog perioda izvođenja radova, uz posebnu napomenu kako se čišćenja provode u toku i nakon izvođenja svake od grupa radova, po principu „svaki izvođač“, odnosno „svaki specijalistički podizvođač čisti iza sebe“.
Također je potrebno provesti krpanje žbuke, popravak obojenih ploha, te sve popravke i oštećenja koja su nastala tokom gradnje (ukoliko se radi o faznoj izvedbi ili zahvatu na djelu kuću), a ista se trebaju obaviti u garantnom roku.
Stavka radova ispod kote najnižeg poda, odnosno svi radovi na koje utječe priroda terena gradilišta, kao i geomehaničke karakteristike temeljnog tla, obračunavaju se po stvarno izvedenim količinama i jediničnim cijenama troškovnika. Fasadna skela obračunata je u zasebno u tesarskim ili skelarskim radovima, dok su sve ostale pomoćne skele, pomične radne platforme, "nogare" i slično obračunate putem jediničnih cijena pojedinih stavki, kako je i ranije navedeno.
Cijene upisane u ovaj troškovnik sadrže svu odštetu za pojedine radove i dobave u odnosnim stavkama troškovnika i to u potpuno dogotovljenom stanju, tj. sav rad, naknadu za alat, materijal, sve pripremne, sporedne i završne radove, TE ZAVRŠNO ČIŠĆENJE I SORTIRANJE OTPADA UZ SAV POTREBAN VERTIKALNI I HORIZONTALNI TRANSPORT. SAV MATERIJAL U OKVIRU ZEMLJANIH ILI RADOVA ISKOPA ILI NASIPA, KAO I ARMIRANO-BETONSKIH RADOVA I SL. JE OBRAČUNAT U POTPUNO SRASLOM - UGRAĐENOM STANJU; U OVISNOSTI O MODELU UGOVARANJA, NIJE MOGUĆE DODAVANJE OBRAČUNSKIH KOEFICIJENATA NA SAME KOLIČINE MATERIJALA, PRILIKOM OBRAČUNA ISTOG - SVE KOLIČINE SU U SRASLOM STANJU, A JEDINIČNOM CIJENOM TREBA SAGLEDATI OTEŽANE UVJETE, KOEFICIJENTA I SL., U ZAVISNOSTI O RAZREDU TLA, FAZNOSTI IZVOĐENJA I TEHNOLOŠKOJ SLOŽENOSTI IZVEDBE.
Ukoliko opis pojedine stavke dovodi izvođača u nedoumicu o načinu izvedbe ili kalkulacije cijena, treba pravovremeno tražiti objašnjenje od naručitelja i projektanta.
Ako tijekom gradnje dođe do promjena, treba prije početka rada izraditi analizu jedinične cijene, te tražiti suglasnost nadzornog inženjera, odnosno direktno investitora ili ovlaštene osobe koja predstavlja istog. Tek po potvrdi iste od strane naručitelja gradnje, treba ugovoriti novu jediničnu cijenu stavke na temelju elemenata datih u ponudi i sve to unijeti u građevinski dnevnik uz ovjeru nadzornog inženjera. Sve više radnje do kojih dođe uslijed promjene načina ili opsega izvedbe, a nisu na spomenuti način utvrđene, upisane i ovjerene, neće se priznati u obračunu.
U SKLADU SA SVIM NAVEDENIM - PONUĐENA JEDINIČNA CIJENA JE KONAČNA CIJENA ZA PUNU FUNKCIONALNU REALIZACIJU POJEDINE TROŠKOVNIČKE STAVKE, TE SE NE MOŽE MIJENJATI DO DATUMA VAŽENJA PONUDE.
2. | MATERIJAL
Pod tim nazivom se podrazumjeva ukupna cijena ugrađenog materijala tj. dobavna cijena kako glavnog materijala, tako i pomoćnog, veznog i slično (uključivo i pričvrsno-spojna sredstva i pribor). U tu cijenu uključena je i cijena transportnih troškova bez obzira na prijevozno sredstvo sa svim prijenosima, utovarima i istovarima, te uskladištenje i čuvanje na gradilištu od uništenja (prebacivanje, zaštita i slično). Tu je uključeno i davanje potrebnih uzoraka kod određenih vrsta materijala, za potrebe kontrole, praćenja i analize kvalitete ugrađenog gradiva, bez naknadnih potraživanja za ispitivanja kvalitete.
3. | RAD
U kalkulaciji rada treba uključiti sav rad, kako glavni, tako i pomoćni, te sav unutarnji transport. U ovisnosti o tehnološkoj složenosti projekta i projektnoj dokumentaciji, kao i vlastitim tehnološkim mogućnostima, izvođač je u obavezi formirati jedinične cijene prema istima. Naknadne reklamacije i prigovori sa naslova povećanja veličine i kapaciteta strojeva (primjerice korištenje ili povećanje gradilišnog krana) ili same tipologije i metode transportnog sredstva nisu moguće. Ujedno u sve jedinične cijene treba uključiti sav rad oko zaštite gotovih konstrukcija i dijelova građevine i njenih elemenata od štetnog utjecaja vrućine, hladnoće i slično, kao i trošak provođenja svih mjera u skladu sa važećim pravilnikom ZNR i u skladu sa mjerama ZOP.
4. | SKELE
Sve lake, pokretne, pomoćne skele, bez obzira na visinu, ulaze u jediničnu cijenu dotičnog rada, osim fasadne skele za obradu fasade, koja se obračunava kao posebna stavka. Skela mora biti na vrijeme postavljena kako ne bi nastao zastoj u radu. Pod pojmom skela podrazumijeva se i prilaz istoj, te ograda, odnosno svi elementi potrebni za nesmetanu horizontalnu i vertikalnu komunikaciju putem iste. Kod zemljanih radova u jediničnu cijenu ulaze razupore, te mostovi za prebacivanje iskopa većih dubina. Ujedno su tu uključeni i prilazi, te mostovi za betoniranje konstrukcije i slično.
5. | OPLATA
Kod izrade oplate predviđeno je podupiranje, uklještenje, te postava i skidanje iste. U cijenu ulazi kvašenje oplate prije betoniranja, odnosno premazivanjem odgovarajućim sredstvima za smanjenje prionjivosti betona na površinu oplate u određenim temperaturnim uvjetima ili pri određenim estetsko-tehnološkim zahtjevima konstrukcije (vidljivi betoni primjerice), kao i mazanje limenih kalupa. Po završetku betoniranja, sva se oplata nakon određenog vremena mora očistiti i sortirati, odnosno transportirati sa gradilišta, što je sastavni dio stavke.
6. | IZMJERE
Ukoliko nije u pojedinoj stavci iskazan način obračuna radova, treba se u svemu pridržavati prosječnih normi u građevinarstvu, odnosno odgovarajuće europske (EN) ili bilo koje druge zakonski valjane norme.
7. | ZIMSKI I LJETNI RAD
Ukoliko je u ugovoreni termin izvršenja kuću uključen i zimski odnosno ljetni period, to se neće posebno izvođaču priznavati na ime naknade za rad pri niskoj temperaturi, zaštita konstrukcija od hladnoće i vrućine, te atmosferskih nepogoda, odnosno sve potrebne radnje i predradnje moraju biti uključene u jedinični cijenu.
Za vrijeme zime objekt se mora zaštititi. Svi eventualni smrznuti dijelovi moraju se ukloniti i izvesti ponovo bez bilo kakve naplate. Izvođač o svom trošku mora organizirati radove u otežanim uvjetima, shodno terminskom planu gradnje i isto je uključeno u jedinične cijene (primjerice grijanje agregata, dodatci protiv smrzavanja u betonu i sl.) U ljetnim uvjetima predviđeno je prekrivanje betoniranih dijelova građevine geotekstilom ili PE folijom.
8. | NAKNADNI RAD
Za naknadne radove čiji opisi se ne nalaze u troškovniku, a koji se imaju izvesti po nalogu nadzornog inženjera, obračun se vrši po stvarnim troškovima rada i materijala.
Za naknadne radove čiji se opisi nalaze u ugovornom troškovniku primjenjivati će se ugovorne jedinične cijene.
Sva odstupanja stvarno izvedenih količina u odnosu na količine predviđene projektantskim troškovima (+ ili -) obračunati će se prema stvarno izvršenim radovima što će se sporazumno riješiti između predstavnika izvođača i nadzornog inženjera odnosno investitora, odnosno u skladu sa ODREDBAMA UGOVORA O GRAĐENJU ILI UGOVORA O IZVOĐENJU RADOVA.
9. | FAKTORI
Na jediničnu cijenu stavke mora biti zaračunati faktor prema postojećim gospodarskim instrumentima na osnovu zakonskih propisa. Povrh toga izvođač mora faktorom obuhvatiti i slijedeće radove, koji se neće zasebno platiti, kao naknadni rad, i to:
- | kompletnu režiju uključujući dizalice (kranove), mostove, sitnu mehanizaciju i slično, u svemu prema shemi, odnosno planu organizacije gradilišta i tehnološkim mogućnostima ponuditelja, a u skladu sa projektnom dokumentacijom i uvjetima "in situ", koje je nužno detaljno provjeriti prije davanja ponude,
- | gradilišne priključke vode i struje, odnosno izvedbu privremenog spoja na mrežu odvodnje, a u svemu prema shemi organizacije gradilišta, osim ako isto ne podrazumijeva kompletnu izvedbu novog priključka (primjerice, spajanje na postojeće priključke slavina, el. napajanja i sl.) moraju biti ukalkulirana u jedinične cijene pojedinih stavaka,
- | najamne troškove za posuđenu mehanizaciju, koju izvođač sam ne posjeduje, a potrebna mu je pri izvođenju rada,
- | nalaganje temelja prije iskopa,
- | obračun platforme, iskopa i temelja, kao i svih radova koji se odnose na pripremu, montažu, korištenje, najam, demontažu i odvoz za gradilišni kran (te po demontaži istog vraćanje svih pozicija u prvobitno stanje) koji mora biti uključen u jedinične cijene svih stavaka, u ovisnosti o zahtjevu projekta, kapacitetu izvođača, te organizaciji građenja,
- | troškove otezanog transporta, deponiranja materijala i rada ovisne o specifičnosti zahvata, koji se odnose na otežani pristup, manipulaciju građevinskom mehanizacijom i drugim transportnim sredstvima na koje direktno utječe specifičnost lokacije,
- | sva ispitivanja materijala,
- | ispitivanja dimnjaka u svrhu dobivanja potvrde dimnjačara o ispravnosti istog,
- | ograde gradilišta, sa odgovarajućim ulaznim vratima, rampama i sl., odnosno odgovarajućim natpisnim i upozoravajućim pločama / tablama,
- | barake za smještaj i boravak radnika i nadstrešnice za privremeno deponiranje materijala,
- | troškove sanitarnih čvorova gradilišta,
- | troškove osiguranja gradilišta i čuvarske službe.
Sve navedeno vrijedi za obrtničke i instalaterske radove s time što izvođač graditeljskih radova prima kao naknadu određeni postotak na ime pokrića režijskih i manipulativnih troškova na fakturne iznose, što treba regulirati Ugovorom.
INVESTITOR:
GRAĐEVINA:
ŽUPNA CRKVA SV. FRANJE KSAVERSKOG
Ul. A.Šenoe 54, Vugrovec; k.č.br. 1, k.o. Vugrovec
ZAGREBAČKA NADBISKUPIJA
ŽUPA SV. FRANJE KSAVERSKOG; A.Šenoe 54, Vugrovec

## 1. PRIP.
BR.ST. | STAVKA | MJERA | KOLIČINA | JED.CIJENA | UKUPNA CIJENA
1. | PRIPREMNI RADOVI
NAPOMENA:
Investitor stavlja, sukladno projektnoj dokumentaciji i pravomoćnoj građevnoj dozvoli, I PRIPADNIM SUGLASNOSTIMA glavnom izvođaču radova bez naknade privremeno na raspolaganje teren za uređenje gradilišta u potrebnom obimu ili shodno lokalnim uvjetima, čije uređenje izvođač provodi u svemu prema istom, odnosno prema stavkama u nastavku.
Sve radove obavezno izvesti u svemu prema važećem pravilniku ZNR i ZOP, uz obavezno poštivanje svih mjera propisanih istim.
| Ovo se posebno odnosi na adekvatno obilježavanje i zaštitu skele, djela pješačkog prolaza i tunela u fazi izvođenja radova sanacije pročelje i zamjene djela pročeljne stolarije i sl., odnosno na održavanje i odgovarajuću signalizaciju svih privremenih transportnih i komunikacijskih pravaca gradilišta, kao i spoja na javno-prometnu površinu, uključivo i sve komunikacijske pravce pješaka, odvojene odgovarajućim pješačkim ogradama, tunelima i sl. |  |  | 0
Također svi djelatnici se moraju pridržavati svih gore navedenih mjera, uz zadovoljenje svih traženih mjera prema KOORDINATORU 2 u fazi izvođenja radova.
Prije početka radova, izvođač je obavezan postaviti i instalirati sve privremene objekte, zaštitne ograde, opremu i instalacije potrebne za normalno izvođenje radova te iste ukloniti s gradilišta nakon završetka radova.
Privremeni objekti, ograde, zaštita i oprema pored ostalog obuhvaća uređenje pristupa, privremeno ograđivanje prostora koji mogu poslužiti za odlaganje materijala, doprema i postava građevinskih dizala, ljestvi i penjalice, ograde, zaštitne ograde, skele, platforme, oznake, protupožarnu opremu i sve ostalo potrebno za brzo i sigurno odvijanje radova rušenja i demontaža, odnosno svih drugih grupa radova.
Ove napomene mijenjaju se ili nadopunjuju opisom pojedine stavke troškovnika, te zajedno uz POSEBNE - OPĆE NAPOMENE čine sastavni dio troškovnika i osnovu formiranja svake jedinične cijene.
OPĆE STAVKE - ORGANIZACIJA I PRIPREMA GRADILIŠTA
1 | Natpisna ploča sa podacima o građevini.
Montirati ploču s podacima o građevini, investitoru, odobrenju za građenje, projektantu, nadzoru i izvoditeljima radova. Uklanjanje ploče po dovršetku radova uključeno u cijenu.
Natpisna ploče mora sadržavati sve podatke propisane Pravilnikom o sadržaju i izgledu ploče kojom se označava gradilište (NN 42/2014).
Izrada ploče gradilišta s obaveznim sadržajem koji je propisan Pravilnikom, uz dodatak natpisa kojim se ističe da se operacija financira sredstvima FSEU, amblemom EU i tekstom "EUROPSKA UNIJA".
NAPOMENA: Preostale ploče i natpisi prema smjernicama ZNR, sastavni su dio stavke ORGANIZACIJE GRADILIŠTA.
|  | komplet | 1
2 | Izvedba pripremnih radova - elaborat organizacije gradilišta I PRIPREMNI RADOVI.
Prije uređenja gradilišta treba napraviti nacrt (plan) uređenja gradilišta i predočiti investitoru na odobrenje. Pri tom treba uzeti u obzir da se ne sprečavaju eventualni radovi izmjere, posebice iskolčenja i provjere granica ulica, puteva i građevine.
U nacrtu uređenja treba uzeti u obzir i skladištenje zemljane mase. Površine, skladišne površine, slobodne površine i slično, koje će se koristiti za uređenje gradilišta, trebaju se umetnuti u nacrt uređenja gradilišta s podatkom svrhe korištenja. Uređenje gradilišta na tratini ili humusu nije dopušteno.
Prije početka radova izvođač se mora informirati o prolazu vodova, kablove itd. (nadzemno i podzemno), te pravodobno zatražiti sva potrebna premještanja. U slučaju dvojbe izvođač je u obvezi zatražiti utvrđivanje točnih trasa instalacija.
Nastavno na sve radove transporta i mobilizacije opreme (a posebno izvedbe i ugradnje građ. krana, kao i transporta djela elemenata opreme u fazi rušenja i ugradnje za koje će se nužno koristiti autokranovi), obavezno voditi računa o otežanom pristupu i manipulativnim mogućnostima i specifičnoj lokaciji projekta.
Radove je obvezan izvršiti izvoditelj radova prije nego pristupi izvođenju, a isti mora imati posebno istaknute pozicije kranovi i kranski uređaji (osim mobilnih kranova), miješalica i silosa, odnosno transportnih uređaja, uključivo i tehničke parametre vezane uz iste - maksimalnu visinu, istak (krak) i potporno opterećenje.
Također nevezano na terminski plan izvođenja radova, izvođač je u obvezi pravovremeno informirati investitora o namjeravanom micanju uređenja gradilišta ili bitnih dijelova istog.
Gradilište mora biti uređeno sukladno odredbama Zakona o zaštiti na radu sukladno elaboratu uređenja gradilišta, a ovo se posebno odnosi na postavu i kasniju demontažu građevinske ograde (puna gradilišna ograda minimalno 2.0m' visine), sa jednim pješačkim i kolnim vratima/ulazom. Ograda mora biti učvršćena na propisani način i osigurana od prevrtanja.
a | ELABORAT ORGANIZACIJE GRADILIŠTA SA PRIPADNIM SHEMAMA | komplet | 1
b | TERMINSKI PLAN IZVOĐENJA RADOVA USKLAĐEN SA PROJEKTOM, IZVIDOM IN SITU, TROŠKOVNIKOM I PONUDOM | komplet | 1
c | OGRADA GRADILIŠTA SA KOLNIM I PJEŠAČKIM ULAZOM (UKUPNO ZA cca 250m') | komplet | 1
3 | Izrada seizmičkog certifikata.
Stavka se izvodi po završetku izvođenja svih radova, a nakon kontrole i izrade završnog izvješća glavnog izvođača, glavnog nadzornog inženjera i po uvidu u izvedeno stanje i pripadnu atestno-tehničku dokumentaciju.
Certifikat izraditi u svemu prema zahtjevima Zakonu o obnovi zgrada oštećenih potresom na području Grada Zagreba, Krapinsko-zagorske županije, Zagrebačke županije, Sisačko-moslavačke županije i Karlovačke županije NN 102/20, 10/21).
|  | komplet | 1
4 | Formiranje gradilišnog razvodnog ormara i instalacija jake struje.
U stavku uključiti dobavu i postavu svih elemenata potrebnih za ispravno funkcioniranje razvodnog ormara jake struje. Izvesti u svemu prema pravilima struke i važećim propisima.
Kompletan rad i materijal.
| GRADILIŠNI RO + AGREGAT | kom | 1
5 | Čišćenje sa odvozom.
Višekratno čišćenje viška materijala sa odvozom na gradski deponij udaljen do 30km od gradilišta.
Stavkom obuhvatiti sav višak materijala iz radova rušenja i demontaže i fasaderskih radova, sa ručnim i strojnim transportom, te utovarom na kamion. U cijenu uključiti ručni utovar, te potpuno otklanjanje viška materijala i odvoz na deponij sa plaćanjem svih zakonskih pristojbi.
Stavka ne obuhvaća smeće koje je eventualno ostalo od pojedinih izvođača građevinskih ili obrtničkih radova, jer je svaki sudionik u gradnji dužan odstraniti vlastiti otpad. Izvodi se po nalogu i odobrenju nadzornog inženjera.
NAPOMENA: Investitor i nadzorna služba imaju pravo zahtijevati dokaz o urednom zbrinjavanju odvezenog otpada.
| UKUPNO VIŠEKRATNO ČIŠĆENJE ZONE IZVOĐENJA RADOVA (TLOCRTNA PROJEKCIJA 180m2 - KOMPLET ZONA ISPOD I UZ IZVEDENU SKELU; SA VANJSKE STRANE cca. 280m2 | komplet | 1
6 | Troškovi koordinacije sa Elektrom, javnom rasvjetom i telekomunikacijskim operaterom.
Stavka obuhvaća sve radove na privremenom izmještanju el.energetskog kabela, spoja građevine sa glavnim napojnim kabelom, kao i sav izmještaj svih instalacija i eventualne troškove izmještaja i/ili privremene demontaže elemenata javne rasvjete, uključivo i koordinaciju sa nadležnim distributivnim poduzećem.
a | KOORDINACIJA SA ELEKTROM | komplet | 1
b | KOORDINACIJA SA JAVNOM RASVJETOM | komplet | 1
c | KOORDINACIJA SA DISTRIBUTIVNIM TELEKOMUNIKACIJSKIM PODUZEĆEM | komplet | 1
7 | Dovođenje građevina u beznaponsko stanje i naknadno puštanje napona, po završetku izvedbe svih radova.
Izvesti otpajanje elektroenergetskog priključka prije početka rušenja. Uključivo prilikom ovih radova obavezno konzultiranje sa ovlaštenim predstavnikom HEP-a.
Obračun prema broju kompletnih priključaka na infrastrukturu; stavka uključuje dovođenje građevine u beznaponsko stanje prije početka izvođenja radova, i naknadno dovođenje u stanje napona po završetku izvođenja svih radova.
NAPOMENA: Prije demontaže obavezno provesti i očitanje brojila.
| UKUPNO ZA CRKVU, SAKRISTIJU I ZVONIK | komplet | 1
8 | Privremeno blindiranje, demontaža instalacije plina (plinskog ormarića) i vraćanje na novu poziciju, sa atestiranjem i punim puštanjem u pogon, po završetku izvedbe svih radova.
Stavku izvodi ovlašteni plinoinstalater, a obuhvaća privremeno blindiranje instalacije, te zatvaranje plina i privremeni izmještaj (uklanjanje i naknadno vraćanje fasadnog plinskog ormarića).
Uključivo i vraćanje ormarića i naknadno puštanje instalacije plina u pogon (sa svim pripadnim tlačnim i probama instalacije i sl.), te koordinaciju sa nadležnim distribucijskim poduzećem.
|  | komplet | 1
9 | Izvedba gradilišnog priključka vode.
Stavku u svemu izvesti u dogovoru sa predstavnikom stanara na način da se privremeni gradilišni priključak sa kontrolnim vodomjerom na dogovorenoj poziciji, u svemu prema zatečenom stanju i uvjetima distributivnog poduzeća uključivo i koordinaciju sa istim.
|  | komplet | 1
10 | Troškovi privremena regulacije prometa.
Stavkom obuhvatiti održavanje svih vertikalnih i horizontalnih znakova za cijelo vrijeme trajanja privremene regulacije prometa, kao i postavu čeličnih ploča, ukoliko se iz bilo kojeg razloga prilikom izvođenja radova pojavi potreba za izradom istih. Uključivo i demontažu i prilagodbu postojećih znakova, kao i troškove privremene regulacije i pripadnih zauzeća i uzrupacije, kao i kompletnu koordinaciju sa nadležnim odjelom za promet u predviđenom vremenskom roku trajanja izvođenja radova.
Radovima obuhvaćen i izvid lokacije in situ, te operativne prilagodbe svih radove (a posebno onih vezanih uz transporte, dobavu, montažu i demontažu krana, kao i sav potreban rad autodizalicama i sl.)
|  | komplet | 1
11 | Geodetsko praćenje radova i snimanje izvedenog stanja.
Stavkom je predviđeno geodetsko praćenje izvođenja svih radova (ovo se posebno odnosi na praćenje vertikalnosti pojedinih elemenata, SA UGRADNJOM INKLINOMETRA - min 8kom ZA CRKVU I PRIPADNE VANJSKE ZIDOVE I MIN 12km ZA ZVONIK I PRAĆENJE NAGIBA I PROMJENA ISTIH, KONTINUIRANO TIJEKOM IZVEDBE), kao i završno snimanje svih izvedenih radova, sa izradom pripadnog izvješća.
Radove koordinirati sa izvođenjem radova rušenja i demontaže, odnosno sa pripremim radovima svih daljnjih faza, uključivo i snimanje i kontrolu završnog stanja po ugradnji određenih elemenata (krovna konstrukcija čelika, vertikalnost elemenata zvonika i sl.), uz ovjeru istih od strane nadzorne službe i projektanta.
a | GEODETSKO PRAĆENJE RADOVA SA PERIODIČKIM PRAĆENJEM NAGIBA I IZRADOM IZVJEŠTAJA | komplet | 1
b | GEODETSKI SNIMAK IZVEDENOG STANJA | komplet | 1
c | IZRADA IZVJEŠĆA SA DNEVNIKOM PERIODIČKOG PRAĆENJA INKLINACIJE ZA CRKVU I ZVONIK | komplet | 1
12 | Konzervatorski nadzor.
Stavkom obuhvaćena kontrola izvođenja i faznosti radova, te po potrebi dodana istraživanja žbuke i boje nakon postave skele, a prije rušenja i demontaža, radi utvrđivanja sastava i izgleda u raznim povijesnim razdobljima.
Prema odredbama GZZZSK otvoriti konzervatorske sonde na ravnim površinama, odnosno na zoni pilastra i kapitela stupova i svih istaknutih dijelova prozorskih vijenaca i pilastra, nadprozornih lukova, kapitela i baza pilastara, kiparskim elementima, te stolariji i bravariji.
a | NAKNADNA ISPITIVANJA (cca 15m2 ŽBUKE I DO 25m' VUČENIH PROFILACIJA I SL.) | komplet | 1
b | KONZERVATORSKI NADZOR | h | 120
13 | Konzervatorska istraživanja.
Konzervatorska istraživanja žbuke i boja pročelja nakon postave skele, a prije rušenja i demontaže, radi utvrđivanja izgleda pročelja u raznim povijesnim razdobljima, te radi utvrđivanja obrada elemenata.
Prema odredbama GZZZSKP-a otvoriti konzervatorske sonde na ravnim površinama, u zoni podnožja, na vučenim profilacijama vijenaca, ertama prozora, oko vrata ulaza, te stolariji i bravariji. Stavka uključuje izradu nacrta istraživanja s ucrtanim i opisanim nalazima.
Konzervatorska istraživanja žbuke i boja pročelja nakon postave skele, a prije rušenja i demontaže, radi utvrđivanja izgleda pročelja u raznim povijesnim razdobljima, te radi utvrđivanja obrada elemenata. Prema odredbama GZZZSKP-a otvoriti konzervatorske sonde na ravnim površinama, u zoni podnožja, na vučenim profilacijama vijenaca, ertama prozora, oko vrata ulaza, te stolariji i bravariji.
Stavka uključuje izradu nacrta istraživanja s ucrtanim i opisanim nalazima.
a | IZRADA SONDI | kom | 1
b | IZRADA IZVJEŠTAJA SA PRIPADNIM NACRTIMA | komplet | 1
OBNOVA CRKVE
14 | Zaštita postojećih oltara i opreme interijera.
Stavka uključuje izradu privremene zaštite postojećih oltara i djela stavaka i prostora interijera u svemu prema dogovoru sa nadležnom konzervatorskom službom. Svi reprezentativni oltari i elementi interijera koji se zadržavaju štite se odgovarajućim zaštitnim konstrukcijama - predviđena izrada privremene drvene podkonstrukcije (razupiranje isključivo u podnom dijelu, bez oslanjanja na sam kamen ili gabarit oltara). Podkonstrukcija drveni stupovi 10/12cm, preko kojih se pristupa obijanju - izvedbi zaštite od OSB ploča 22mm, odnosno daščane oplate sa bočne strane, odnosno od fosni sa gornje strane.
Završno se zaštitna konstrukcija oblači slojem geotekstilne, odnosno tkane folije i PVC-a, kao zaštita od zaprašivanja od prašine i materijala razgradnje.
Predviđena upotreba do 5,5m3 drvene građe za podupiranje, odnosno do 60m2 jednostrane oplate, 30m2 fosni i do 90m2 PVC folije po kompletu zaštićenog oltara, odnosno do 120m2 jednostrane oplate i 40m2 fosni i do 200m2 PVC folije po kompletu zaštićene propovjedaonice, odnosno po m2 zaštićenog elementa interijera (dvostruki valoviti karton na podkonstrukciji od letvi i PVC folija).
NAPOMENA: Ukoliko se izvodi uklanjanje 2 stube ili se u ovisnosti o tehnologiji izvođenja radova ne izvodi zaštita glavnog oltara podstavku b. nije moguće obračunati.
a | BOČNI OLTARI | komplet | 2
b | GLAVNI OLTAR | komplet | 1
c | PROPOVIJEDAONICA SA PRIPADNIM KROVIĆEM I STUBIŠTEM | komplet | 1
d | OGRADA PROPOVJEDAONICE | m2 | 12
15 | Zaštita postojećih ORGULJA, KAMENOG STOLA OLTARA i svetišta i opreme interijera.
Stavka uključuje izradu privremene zaštite postojećeg oltara i orgulja i djela stavaka interijera (ambona, krstione i kameno postolje) koje nije moguće iznijeti iz prostora. U svemu prema dogovoru sa nadležnom konzervatorskom službom. Svi reprezentativni elementi interijera (oltari, orgulje i sl.) koji se zadržavaju štite se odgovarajućim zaštitnim konstrukcijama - predviđena izrada privremene drvene podkonstrukcije (razupiranje isključivo u podnom dijelu, bez oslanjanja na sam kamen ili gabarit oltara). Podkonstrukcija drveni stupovi 10/12cm, preko kojih se pristupa obijanju - izvedbi zaštite od OSB ploča 22mm, odnosno daščane oplate sa bočne strane, odnosno od fosni sa gornje strane.
Završno se zaštitna konstrukcija oblači slojem geotekstilne, odnosno tkane folije i PVC-a, kao zaštita od zaprašivanja od prašine i materijala razgradnje.
Predviđena upotreba do 1,5m3 drvene građe za podupiranje, odnosno do 50m2 jednostrane oplate, 15m2 fosni i do 160m2 PVC folije po kompletu zaštićenog oltara /orgulji. Stavka također uključuje i izradu "krova" iznad pojedinih elemenata fosnama (oltar - ca. 6m2, ormari - ca. 7m2 i zidne police sa drvenim svecima ca. 7m2).
NAPOMENA: Ukoliko se izvodi uklanjanje 2 stube ili se u ovisnosti o tehnologiji izvođenja radova ne izvodi zaštita glavnog oltara podstavku a. nije moguće obračunati.
a | KAMENI STOL SA SVETIŠTEM | komplet | 1
b | ORGULJE | komplet | 1
c | ZIDNE POLICE SA DRVENIM SVECIMA | komplet | 5
d | KUTIJE OD OSB PLOČA - RAZNI ELEMENTI FINE ZAŠTITE | m2 | 6
16 | Zaštita postojećih PODOVA.
Stavka uključuje izradu privremene podova interijera u svemu prema dogovoru sa nadležnom konzervatorskom službom. Stavka se izvodi prije početka izvođenja radova, a po iznošenju svih klupa i elemenata opreme interijera koji se privremeno uklanja, na način da se kompletna podna površina prekrije slojem gustog tkanog zaštitnog tekstila, preko kojeg se postavlja sloj utorenih OSB ploča min debljine 18mm, te sloj dvostrukog zaštitnog kartona, a završno se ugrađuje sloj DVOSTRUKE PVC folije, uz obavezno lijepljenje rubova UV stabilnom trakom uz završetke bočnih zidova.
U pozicijama nalijeganja papučica skele i kotača za pomične platforme i slično predvidjeti postavu dodatne daščane oplate, prije početka izvođenja radova.
| ZAŠTITA PODOVA | m2 | 180
17 | Zaštita postojećih prozorskih i vratnih otvora u zoni zahvata.
Stavka obuhvaća lijepljenje dvostrukog sloja transparentne PVC folije debljine 0,2mm na postojeće doprozornike/dovratnike putem kvadratnih letvica dim.20/20mm, fiksiranih na okvir od štafli, uz osiguranje od provlaživanja uz stavke u fazi uklanjanja žbuke sa pročelja.
Sve stavke izložene mogućem padanju žbuke, prašine i ostataka materijala iz rušenja i demontaža (a posebno dovratnici i vrata), uz osnovnu zaštitu moraju imati i mehaničku zaštitu od dasaka ili OSB ploča debljine min 12mm, koja je fiksirana na okvir štafli, te se pomiče nezavisno od otvaranja ili zatvaranja vratiju. Fiksnu zaštitu krila nije moguće izvoditi zbog oštećenja koja mogu nastati pričvršćenjem zaštite sa vanjske strane. Zaštita vratiju mora biti na krilima u fazi izvođenja svih radova, posebice onih koji se odnose na radove rušenja i demontaže.
U cijenu uračunati i jedan ciklus uklanjanja i vraćanja na poziciju, nakon demontaže/ponovne montaže novih pročeljnih stavaka.
a | ZAŠTITA PROZORSKIH OTVORA I DOPROZORNIKA SA VANJSKE STRANE | m2 | 38
b | ZAŠTITA PROZORSKIH OTVORA I DOPROZORNIKA SA UNUTARNJE STRANE | m2 | 52
c | ZAŠTITA VRATNIH OTVORA SA VANJSKE STRANE - OBAVEZNA ZAŠTITNA OPLATA | m2 | 10
d | ZAŠTITA VRATNIH OTVORA SA UNUTARNJE STRANE - OBAVEZNA ZAŠTITNA OPLATA | m2 | 12
18 | Iznošenje pokretne opreme crkve.
Stavkom obuhvaćeno pažljivo ručno uklanjanje, transport i iznošenje svih pokretnih elemenata opreme kao što su klupe, klečala, stolice i sl., van zone zahvata izvođenja radova na skladište ili privremenu suhu deponiju u krugu do 25km od gradilišta.
Uključivo odvoz i po potrebi plaćanje svih pristojbi za skladištenje u vremenu trajanja radova.
Klupe kontinuirane, širina reda i elementa do 2,5m', uklanjaju se kompletno u zoni crkve; kompletno do 12kom klupa i sl., odnosno manje opreme kao što su ovješene slike, raspela i svi zidni i sl. kipići koje su slobodnostojeći u prostoru i koje je moguće ukloniti bez radova grubog rušenja i sl.
NAPOMENA: U SLUČAJU DA SE OPREMA SAKRALNOG INVENTARA POPIŠE I OBUHVATI ZASEBNIM PROJEKTOM I TROŠKOVNIKOM, STAVKU OBRAČUNATI U OKVIRU POSEBNE PONUDE, TE IH NE OBRAČUNAVATI U OKVIRU TROŠKOVNIKA GRAĐEVINSKO-OBRTNIČKIH RADOVA.
a | UKLANJANJE I PRIVREMENO DEPONIRANJE UNUTARNJIH KLUPA I KLEČALA | komplet | 1
b | UKLANJANJE I PRIVREMENO DEPONIRANJE OPREME | komplet | 1
c | ODZRAČIVANJE I BLINDIRANJE SUSTAVA GRIJANJA - RADIJATORI | komplet | 1
d | UKLANJANJE UNUTARNJIH RADIJATORA (UKUPNO 6kom); ZIDNI RADIJATORI SA PRIPADNIM CIJEVNIM RAZVODOM I BLINDIRANJEM IZVODA NA MJESTU REZA I PREKIDA | komplet | 1
e | LITURGIJSKA OPREMA | komplet | 1
f | STALCI, REFLEKTORI | komplet | 1
19 | Uklanjanje unutarnjih orgulja.
Stavkom obuhvaćena provjera i uklanjanje unutarnjih orgulja prije početka radova u svemu prema odrednicama nadležne konzervatorske službe i posebnog projekta.
Ukoliko se utvrdi da ne postoji mogućnost sigurnog iznošenja i demontaže bez trajnog i nepotrebnog oštećenja bilo kojeg elementa - pristupiti zaštiti i izradi privremene zaštitne konstrukcije orgulja - prije početka izvođenje bilo kakvih daljnjih radova.
Orgulje se štite na način da se preko premosnica u vanjskom obodnom dijelu kompletno privremeno razupre skela i izvede zaštitna konstrukcija od OSB ploča 22mm u bočnom, odnosno od fosni u gornjem dijelu. Podkonstrukciju osim tipskih elemenata skele čine drveni stupovi 10/12cm i razupore, preko kojih se pristupa obijanju - izvedbi zaštite od OSB ploča, odnosno daščane oplate. Završno se zaštitna konstrukcija oblači slojem geotekstilne, odnosno tkane folije i PVC-a, kao zaštita od zaprašivanja od prašine i materijala razgradnje.
Predviđena upotreba do 4,5m3 drvene građe za podupiranje, odnosno do 160m2 jednostrane oplate, 60m2 fosni i do 220m2 PVC folije po kompletu zaštićenog oltara.
NAPOMENA: U SLUČAJU DA ORGULJE NIJE MOGUĆE SIGURNO UKLONITI, OBRAČUNATI TROŠAK ZAŠTITE, U SUPROTNOM PREDVIDJETI TROŠAK UKLANJANJA U OKVIRU TROŠKOVNIKA GRAĐEVINSKO-OBRTNIČKIH RADOVA. TAKOĐER UKOLIKO JE DEMONTAŽA OBUHVAĆENA POSEBNIM PROJEKTOM I TROŠKOVNIKOM, STAVKU OBUHVATITI U OKVIRU POSEBNE PONUDE.
a | ZAŠTITA ORGULJI - OPCIONALNO | komplet | 1
b | IZNOŠENJE I TRANSPORT ORGULJA | komplet | 1
20 | Uzimanje uzoraka.
Uzimanje uzorka vučenih profila prije obijanja žbuke. Svi otisci i mjere moraju se označiti i deponirati na sigurno mjesto do izvedbe novih profilacija.
Uzorci se uzimaju po postavi skele, odnosno prije početka radova obijanja UNUTARNJE I VANJSKE žbuke, na način da se izvede niz pažljivih zarezivanja vijenaca i profilacija dijamantnim krunskim priborom i sl.
| UZIMANJE UZORAKA VUČENIH PROFILA I IZRADA ŠABLONA | kom | 30
OBNOVA ZVONIKA
21 | Zaštita postojećih prozorskih i vratnih otvora u zoni zahvata.
Stavka obuhvaća lijepljenje dvostrukog sloja transparentne PVC folije debljine 0,2mm na postojeće doprozornike/dovratnike putem kvadratnih letvica dim.20/20mm, fiksiranih na okvir od štafli, uz osiguranje od provlaživanja uz stavke u fazi uklanjanja žbuke sa pročelja.
U cijenu uračunati i jedan ciklus uklanjanja i vraćanja na poziciju, nakon demontaže/ponovne montaže novih pročeljnih stavaka.
a | ZAŠTITA PROZORSKIH OTVORA SA VANJSKE STRANE, UKLJUČIVO I VRATA NA ZVONIK | m2 | 20
b | ZAŠTITA PROZORSKIH OTVORA SA UNUTARNJE STRANE, UKLJUČIVO I VRATA NA ZVONIK | m2 | 8.5
c | VANJSKI SAT -4kom | m2 | 13.5
22 | Uzimanje uzoraka.
Uzimanje uzorka vučenih profila prije obijanja žbuke. Svi otisci i mjere moraju se označiti i deponirati na sigurno mjesto do izvedbe novih profilacija.
Uzorci se uzimaju po postavi skele, odnosno prije početka radova obijanja UNUTARNJE I VANJSKE žbuke, na način da se izvede niz pažljivih zarezivanja vijenaca i profilacija dijamantnim krunskim priborom i sl.
| UZIMANJE UZORAKA VUČENIH PROFILA I IZRADA ŠABLONA | kom | 20
OBNOVA SAKRISTIJE
23 | Iznošenje pokretne opreme sakristije.
Stavkom obuhvaćeno pažljivo ručno uklanjanje, transport i iznošenje svih pokretnih elemenata opreme kao što su klupe, klečala, stolice i sl., van zone zahvata izvođenja radova na skladište ili privremenu suhu deponiju u krugu do 25km od gradilišta.
Uključivo odvoz i po potrebi plaćanje svih pristojbi za skladištenje u vremenu trajanja radova.
| NAPOMENA: U SLUČAJU DA SE OPREMA SAKRALNOG INVENTARA POPIŠE I OBUHVATI ZASEBNIM PROJEKTOM I TROŠKOVNIKOM, STAVKU OBRAČUNATI U OKVIRU POSEBNE PONUDE, TE IH NE OBRAČUNAVATI U OKVIRU TROŠKOVNIKA GRAĐEVINSKO-OBRTNIČKIH RADOVA. |  |  | 0
a | ODZRAČIVANJE I BLINDIRANJE SUSTAVA GRIJANJA - RADIJATORI | komplet | 1
b | UKLANJANJE UNUTARNJIH FANCOILA (UKUPNO 1kom); ZIDNI RADIJATORI SA PRIPADNIM CIJEVNIM RAZVODOM I BLINDIRANJEM IZVODA NA MJESTU REZA I PREKIDA | komplet | 1
c | STOLCI, MALE KLUPE, KLECALA, STOLOVI | komplet | 1
d | LITURGIJSKA OPREMA | komplet | 1
1.0. | PRIPREMNI RADOVI OPĆE STAVKE |  |  |  | 0
1.A. | PRIPREMNI RADOVI OBNOVA CRKVE |  |  |  | 0
1.B. | PRIPREMNI RADOVI OBNOVA ZVONIKA |  |  |  | 0
1.C. | PRIPREMNI RADOVI OBNOVA SAKRISTIJE |  |  |  | 0
1. | PRIPREMNI RADOVI |  |  |  | 0
INVESTITOR:
GRAĐEVINA:
ŽUPNA CRKVA SV. FRANJE KSAVERSKOG
Ul. A.Šenoe 54, Vugrovec; k.č.br. 1, k.o. Vugrovec
ZAGREBAČKA NADBISKUPIJA
ŽUPA SV. FRANJE KSAVERSKOG; A.Šenoe 54, Vugrovec

## 2. RUŠ.
BR.ST. | STAVKA | MJERA | KOLIČINA | JED.CIJENA | UKUPNA CIJENA
2. | RADOVI RUŠENJA I DEMONTAŽA
NAPOMENA:
U postupku rušenja – uklanjanja postojećih materijala, dijelova građevine i sl. rad mora biti organiziran tako da se poštuju svi propisi zaštite na radu, a izvršioci – djelatnici moraju biti upoznati s njima i primjenjivati ih u potpunost.
Također nastavno na prethodnu grupu radova, sav materijal nastao kao posljedica rušenja sortirati će se na parceli prema vrsti materijala, i odvoziti na dnevnoj bazi sa gradilišta.
Posebno će se odvojiti ambalažni otpad (papir, plastika, staklo, drvo i sl.) od šute i otpada građevinskog materijala (cigla, beton, crijep, ker. pločice i sl.). Sav otpadni materijal će se učestalo odvoziti sa lokacije na mjesta predviđena za odlaganje pojedine vrste otpada i u reciklažna dvorišta.
Zabranjeno je odvoziti otpad na mjesta koja za to nisu dozvoljena ili koja nisu zakonski pokrivena ("divlje deponije").
Nakon rušenja i odvoza otpada i građevinske šute, parcela i zemljište se mora dovesti u uredno stanje, a sa ulične strane javna prometna površina se mora očistiti i dovesti u prvobitno stanje.
Sav otpad prevozi se i odlaže sukladno propisima o otpadu i komunalnom redu.
Investitor i nadzorna služba imaju pravo zahtijevati dokaz o urednom zbrinjavanju odvezenog otpada.
U cijenu uključiti i strojni utovar, te potpuno otklanjanje viška materijala i odvoz na deponij udaljen do 20km od gradilišta, uključivo i plaćanje svih zakonskih pristojbi.
Sva rušenja, probijanja, bušenja, dubljenja i sl. treba izvoditi sa osobitom pozornošću i pri tome, u pravilu, treba koristiti ručni alat. Žbuka se otucava ručno do zdrave podloge, a podloga se čisti od prašine uz stalno kvašenje vodom zbog manjeg prašenja. Sljubnice je potrebno očistiti skobama, što je uračunato u cijenu stavke.
Na određenim mjestima potrebno je ostaviti repere. Vijenci se ne otucavaju prije no što se detaljno snime profilacije i izrade šablone, koje je potrebno uračunati u cijenu. Izmjere i otisci se uzimaju sa očuvanih profila, sa kojih prethodno treba ukloniti sve slojeve prašine, smoga i drugih nečistoća, slojeve starih naliča, a u pojedinim slučajevima i slojeve naknadno nanesene žbuke.
Nastavno na grupu pripremnih radova - prije početka radova rušenja i demontaže, treba ispitati sve instalacije koje se nalaze na pročelju te ih, po stručnoj osobi, treba zaštititi u skladu sa propisima.
Radove razgradnje i demontaže potrebno je izvoditi pažljivo, da ne dođe do oštećenja konstrukcija koje nisu predmet radova ovog troškovnika.
U cijenu svih radova uključeno je odvoz šute i materijala na za to predviđenu deponiju (do 30km od gradilišta), te čišćenje nakon završetka rada pažljive razgradnje i demontaže.
Posebnu pažnju obratiti na izvođenje radova na visini, koji moraju biti izvedeni da se u potpunosti provede zaštita radnika, kao i zaštita tereta i materijala koji se uklanja od padanja i sl., uz posebno pažnju na osiguranje i provođenje svih mjera ZNR.
SVA RUŠENJA I DEMONTAŽA OBUHVAĆAJU TROŠAK ODVOZA SVIH TRANSPORTA I MATERIJALA NA DEPONIJ UDALJEN DO 25km OD GRADILIŠTA.
Jedinična cijena radova rušenja i demontaža treba obuhvatiti:
- | sav potrebni rad i materijal,
- | sve transporte,
- | sve društvene obveze vezane za radnu snagu i materijal, kao i troškove prema komunalnim tijelima,
- | troškove pripremno-završnih radova,
- | troškove koordinacije i ZNR.
Točne količine radova obračunat će se prema građevinskoj knjizi koju ovjerava nadzorni inženjer.
Ove napomene mijenjaju se ili nadopunjuju opisom pojedine stavke troškovnika, te zajedno uz POSEBNE - OPĆE NAPOMENE čine sastavni dio troškovnika i osnovu formiranja svake jedinične cijene.
OBNOVA CRKVE
1 | Pažljiva demontaža, skidanje i zaštita gromobrana i svih elemenata elektro instalacija, te naknadno vraćanje istih po završetku izvođenja radova.
Stavka obuhvaća privremeni izmještaj svih instalacija koje smetaju u fazi izvođenja radova.
Demontaža i skladištenje postojećih rasvjetnih tijela, utičnica i prekidača te zaštita električnih i plinskih instalacija. Stavka uključuje privremeno odlaganje na gradilišnu deponiju i sortiranje materijala, te također pripremu za transport i druge radnje prije odvoza i zbrinjavanja onog materijala koji neće biti moguće ponovno ugraditi te će se odvesti na otpad.
Postojeće priključke štititi do ponovne ugradnje, a u fazi izvođenja privremeno ih spojiti zajedno sa uzemljenjem skele.
Po izvedbi krovišta, stavka uključuje ponovno vraćanje na novu poziciju, uključivo sav sitni pričvrsno-spojni materijal i pribor.
Stavke izvodi isključivo ovlašteni elektroinstalater.
Obračun po kompletu.
a | DEMONTAŽA I IZMJEŠTAJ GROMOBRANSKE TRAKE (VERTIKALE UKUPNE DULJINE 70m' I HORIZONTALNI RAZVOD U DULJINI 70m'), UKLJUČIVO I PRIVREMENO PREMOŠTAVANJE U FAZI IZVOĐENJA RADOVA I SPAJANJE U KOORDINACIJI SA IZVOĐENJEM POSTAVE I UZEMLJENJA SKELE, KAO I NAKNADNO VRAĆANJE GROMOBRANSKIH TRAKA I SPOJNICA NA ISTU LOKACIJU | komplet | 1
b | DEMONTAŽA INSTALACIJA (ELEMENTI RASVJETE - LAMPE, ELEMENTI OZVUČENJA I SL.) | komplet | 12
c | PRIVREMENA DEMONTAŽA I ODSPAJANJE SPOJA UZEMLJENJA METALNIH MASA (VANJSKI BRAVASKI ELEMENTI, UZEMLJENJE METALNIH MASA, METALNI ELEMENTI I SL.) | komplet | 1
2 | Pažljiva demontaža rasvjetnih tijela i svih elemenata postojeće elektroinstalacije, te naknadno vraćanje istih po završetku radova sanacije.
U stavku je potrebno uključiti rad, utovar, odvoz i gospodarenje otpadom.
|  | kompl | 1 |  | 0
3 | Demontaža limenih opšava i žlijebova postojećeg krova - spoj krovnog vijenca i limenog pokrova - ZAMJENA.
Pažljiva demontaža limenih opšava spoja krovišta i krovnog vijenca kao i svih spojeva i prijelaza r.š. do 700mm, sa svim potrebnim transportima i odvozom sa gradilišta.
Stavkom obuhvatiti uklanjanje kompletnog limenog opšava postojećih opšava i žlijeba krovnog vijenca, nazidnih limova krovne atike, opšava uvala i spojeva i nazidnih limova na spoju sa krovnom kupolom i sl.
Uključivo pripadne nosače, kao i kotliće i odvodne vertikale i nožišta istih.
Uključivo pripadne nosače, kao i kotliće i odvodne vertikale i nožišta istih.
a | LIMENI OPŠAVI - SPOJ KROVNIH PLOHA I RUBA KROVA r.š. DO 700mm | m' | 58
b | UPUŠTENI ŽLIJEBOVI - CENTRALNI DIO Ø100mm | m' | 41.5
c | UVALE, GREBENI I SL.; r.š. DO 500mm | m' | 65
d | OPŠAV ZABATNIH ZIDOVA; r.š. DO 600mm | m' | 6.5
e | ODVODNE VERTIKALE Ø110mm (UKUPNO ZA 6kom) | m' | 41.9
4 | Pažljiva demontaža, skidanje, deponiranje i naknadno vraćanje elemenata opreme pročelja - vanjska bravarija.
Stavka obuhvaća privremeni izmještaj svih elemenata opreme pročelja i stavaka vezanih uz elemente stolarije /pročelja koji se kasnije vraćaju na izvornu lokaciju sa koje su prethodno uklonjeni, po završetku radova konstrukcije.
Uključivo sav vezni i pričvrsni materijal, pribor i sl., do pune gotovosti i bez ostataka, uključivo sve zaostale elemente (tiple, vijci, skriveni upušteni nosači, kajle, ostaci veznog materijala, lijepila i sl.).
Svi elementi se uklanjaju pažljivo kako bi se kasnije moglo pristupiti popravcima i sanaciji, a uključuje demontažu stavaka sa pripadnom žaluzijom, dovratnikom, doprozornikom i kompletnim okovom.
U cijenu uključiti sve potrebne skele, alate i dizalicu, vertikalne i horizontalne i transporte, odvoz i deponiranje u depou.
SVE ELEMENTE OBAVEZNO NUMERIRATI I KATALOGIZIRATI PRIJE ODLAGANJA U DEPONIJ.
| STAVKE BRAVARIJE - KRIŽEVI NA KROVIŠTU | kom | 2
5 | Uklanjanje pokrova (crijepa i letvi) i djela podkonstrukcije (rogovi krovišta koji onemogućavaju učvršćivanje čelika za ojačanje konstrukcije).
Stavkom obuhvaćeno uklanjanje slojeva završnog pokrova (biber crijep sa pripadnim limenim opšavima, koji nisu obračunati u okviru demontaže limova), uključivo i pripadni sloj paropropusno - vodonepropusne folije.
Ukloniti kompletno do nosive konstrukcije rogova i djela letvi koje se zadržavaju, kako bi geometrija i konstruktivna ukruta krovišta ostala stabilna. Postojeći rogovi (dim. do 12-18/22-24cm) se uklanjaju samo djelomično u skladu sa zatečenim stanjem, po uklanjanju krovišta i po stvarnom uvidu u konstrukciju krovišta po uklanjanju pokrova.
Radovi se izvode paralelno sa izvođenjem paralelnih zatega krovišta, obračunatih u okviru grupe bravarskih radova.
U cijenu stavke je uključen sav materijal, rad i potrebna sredstva i pribor, te radne građevinske platforme i skela.
NAPOMENA: CRIJEP SE ČUVA I POHRANJUJE NA GRADILIŠNOM DEPONIJU, TE SE PO ZAVRŠETKU RADOVA UGRAĐUJE NA POZICIJE SA KOJIH JE PRETHODNO SKINUT. U TROŠKOVE DEMONTAŽE UKLJUČITI I DEMONTAŽU SNJEGOBRANA; KROVNE PLOHE OBRAČUNATE PREMA STVARNOJ KOLIČINI - NE PREMA TLOCRTNOJ PROJEKCIJI.
UKLANJANJE POKROVA I KOMPLETNOG SITNOG PRIPADNOG OPŠAVA SA LETVAMA I DJELOMIČNIM UKLANJANJEM DOTRAJALIH ROGOVA; UKLJUČIVO I UKLANJANJE PAROPOROPUSNO-VODONEPROPUSNE KROVNE FOLIJE
a | CRKVA - CENTRALNI DIO - POKROV CRIJEP | m2 | 298.5
b | CRKVA - RADIJALNI DIO IZNAD OLTARA - POKROV CRIJEP | m2 | 32
6 | Pripomoć kod radova na krovu hidrauličnom radnom platformom.
Stavka se izvodi isključivo u pozicijama gdje rad sa strane krovišta nije moguć na siguran način, odnosno pri sidrenju i ukopčavanju samog tereta i sl.
Nastavno na radove transporta i demontaže, kao i svih drugih radova za koje se koristi hidraulična radna platforma, obavezno voditi računa o otežanom pristupu i manipulativnim mogućnostima i specifičnoj lokaciji projekta.
Kompletan rad i materijal.
RAD IZNAD SREDIŠNJEG DIJELA CRKVE I CENTRALNOG OLTARA (RAD NA VISINI 8,50m)
a | DOPREMA PLATFORME, ALATA I MATERIJALA TE ODVOZ NAKON ZAVRŠETKA RADOVA | komplet | 1
b | RADNA HIDRAULIČKA PLATFORMA | sati | 10
7 | Izrada rezova za nalijeganje elemenata nove konstrukcije za postojeću konstrukciju.
Stavka se izvodi kao razni šlicevi za ojačanja SPOJA NOVE ČELIČNE KONSTUKCIJE I postojećih zidova ispod nivoa postojećeg krovišta, ušlicavanje za spojne veze postojeće konstrukcije i novih ab ploča, kako bi kasniji zahvat funkcionirao kao spregnuta konstrukcija.
Izvoditi paralelno sa izradom ojačanja postojeće konstrukcije, uz napomenu kako svi elementi nove konstrukcije ostaju unutar postojeće konstrukcije - bez vidljivih povećanja gabarita na bilo koju stranu zidova. Rezanje provesti dijamantnim vidia dijamantnim priborom uz odgovarajuće vlaženje istih i odvodnju kompletnog viška vode. Ušlic se izvodi na svim pozicijama potrebnim za ugradnju elemenata betonske konstrukcije - šlic za ugradnju ab ležajeva na koje naliježe čelična konstrukcija i šlic za izvedbu ab prstena serklaža pri vrhu nosive konstrukcije.
Uključivo sidrenje i sve potrebne predradnje prilikom izrade ukruta i ojačanja.
Obračun po m' izvedenog šlica, odnosno po m3 uklonjenog ziđa.
ZAREZIVANJE ZIDANIH ZIDOVA DUBINE DO 50cm - PREVIDJETI KAMPADNU IZVEDBU SA MJESTIMIČNIM PODUPIRANJEM TESARSKE KONSTRUKCIJE KROVIŠTA
STOPE dim. DO 30/50/30cm - DONJI NIVO OSLANJANJA ČEL. REŠETKE NA VISINI cca. 8,15m' OD NIVOA PODA - UKUPNO ZA KOMPLETNU OBODNU REŠETKU - PREDVIĐENA KAMPADNA IZVEDBA KOMPLETNO UZ UNUTARNJI OBODNI RUB ZIDA CRKVE UZ DETALJ NALJIGANJA NAZIDNICE
a | ŠLICEVI I BOČNA PODREZIVANJA | m' | 158.5
b | ODŠTEMAVANJE MEĐUISPUNE | m3 | 11.9
8 | Izrada šliceva i prodora unutar unutarnjih zidova za prolaz instalacija i razne montaže.
Izrada bočnih šliceva paralelnim zarezivanjem dva reza međuširine 5-10cm, odnosno prodora radijalnim krunskim bušećim priborom širine prodora do Ø120mm.
Nakon zarezivanja kompletna obloga se odštemava i odvaja od nosive konstrukcije zida, i po potrebi lagano ručno uštemava do dubine maksimalno 8cm, mjereći od ruba zida u kojem se izvodi instalacija.
Obračun po m' izvedenog reza (sa obostranim urezivanjem), uključivo i odštemavanje međuispune, sve za potrebe izvedbe novih instalacija (razvod struje, ozvučenja i sl.).
Stavka obuhvaća mehaničko uklanjanje sloja završne žbuke kompletno do nosivog sloja postojeće žbuke, odnosno kompletno do nosive zidne osnove.
a | UKUPNA DULJINA BOČNIH ŠLICEVA 150m' - ZA POLAGANJE CIJEVI RAZNIH INSTALACIJA | m2 | 15
b | ZIDOVI ŠIRINE DO 90cm - IZRADA PRODORA DO Ø120mm | kom | 5
9 | Obijanje kompletne završne žbuke sa unutarnjih zidova i svodova u zoni izvođenja radova.
Stavkom obuhvaćeno obijanje ukupne površine svih zidova - kameni zidovi i svodovi - žbuka vapnena, sa kvarcnim pijeskom.
Debljina žbuke (uključivo glet, te sloj završne i temeljne žbuke), od 2-6cm svodovi (sredina svoda cca 2,00cm, bočni dijelovi do 6cm), maksimalna debljina 6-8cm. Uključivo obijanje pojasa od 60cm uz kamena rebra svoda.
Nakon obijanja žbuke svod i zidove očistiti, otprašiti.
Uključivo i označavanje pukotina koje se saniraju injektiranjem i koje se saniraju sa ispunom sljubnica.
Stavkom predvidjeti i eventualno potrebno premještanje pojedinih elemenata podnica i fosni sa postavljene skele, te pripadno čišćenje površine ziđa i svodova sa kojega se žbuka uklanja.
U cijenu stavke je uključen sav materijal, rad i potrebna sredstva i pribor, te radne građevinske platforme i skela.
NAPOMENE: Radove izvoditi u svemu prema dogovoru sa nadležnom konzervatorskom službom.
a | OBIJANJE ŽBUKE - GORNJA STRANA SVODA d=2cm | m2 | 205
b | OBIJANJE ŽBUKE - DONJA STRANA SVODA I LUKOVA d=5-6cm | m2 | 318
c | OBIJANJE ŽBUKE - KUPOLA I DIO SVODA IZNAD GLAVNOG OLTARA - GORNJA STRANA d=2cm | m2 | 80
d | OBIJANJE ŽBUKE - KUPOLA I DIO SVODA IZNAD GLAVNOG OLTARA - DONJA STRANA d=5cm | m2 | 60
e | OBIJANJE ŽBUKE - LUKOVI KOJI SE ZADRŽAVAJU (OBRAČUN SA DONJE STRANE) d=5cm; GORNJI DIO OBRAČUNAT U OBIJANJIMA SVODA | m2 | 156
f | OBIJANJE ŽBUKE ZIDOVI - DEBLJINA ŽBUKE d=6-8cm | m2 | 550
g | OBIJANJE ŽBUKE STUPOVI | m2 | 95
h | OBIJANJE ŽBUKE ZIDOVI PROČELJA | m2 | 642
10 | Pažljivo ručno i strojno čišćenje sljubnica.
Stavka se izvodi na prethodno pripremljenim površinama zidova na kojima je obijena žbuka i prethodno otvorene pukotine.
Dubina utora (dubina sljubnica koja se čisti) do 2cm.
Nakon izrade utora tj. čišćenja, sljubnice očistiti četkom, i otprašiti. Stavka uključuje prijenos šute na privremeni deponij na gradilištu.
Obračun po m2 pukotine zida /svoda.
U cijenu stavke je uključen sav materijal, rad i potrebna sredstva i pribor, te radne građevinske platforme i skela.
NAPOMENE: Radove izvoditi u svemu prema dogovoru sa nadležnom konzervatorskom službom.
a | ČIŠĆENJE SLJUBNICA - GORNJA STRANA SVODA | m2 | 205
b | ČIŠĆENJE SLJUBNICA - DONJA STRANA SVODA | m2 | 318
c | ČIŠĆENJE SLJUBNICA - KUPOLA I SVOD IZNAD GL.OLTARA - GORNJA STRANA | m2 | 80
d | ČIŠĆENJE SLJUBNICA - KUPOLA I SVOD IZNAD GL.OLTARA - DONJA STRANA | m2 | 60
e | ČIŠĆENJE SLJUBNICA - LUKOVI - DONJA STRANA | m2 | 156
f | ČIŠĆENJE SLJUBNICA ZIDOVI | m2 | 550
g | ČIŠĆENJE SLJUBNICA STUPOVI I LEZENE | m2 | 95
h | ČIŠĆENJE SLJUBNICA ZIDOVI PROČELJA | m2 | 642
11 | Bušenje otvora za ugradnju horizontalnih zatega.
Stavka obuhvaća bušenje krunskim dijamantnim vidia dijamantnim priborom uz odgovarajuće vlaženje istih i odvodnju kompletnog viška vode, uz korištenje odgovarajućih nastavaka.
Pozicije rupa u svemu prema statičkom proračunu i zatečenom stanju prije početka izvođenja radova sanacije konstrukcije, a po obavljenim radovima pripreme i svih ostalih rušenja i demontaža.
Dimenzije pribora prilagoditi duljini bušenja - predviđanja ugradnja zatega Ø25mm; očekivano korištenje kruna za veličinu prodora 40-60mm.
Obračun po m' izbušenog prodora specificirane duljine.
NAPOMENA: Jediničnom cijenom obuhvatiti prilagodbu pozicija i sidrenje pribora, te korištenje bušećeg i reznog pribora prilagođenih tehnologiji i zahtjevima izvođenja projekta, a po detaljnom uvidu u same pozicije izrade prodora i kasnijeg sidrenja zatega.
RADOVI SE IZVODE U POJASNICAMA NA VISINI +2,55, +3,22, +4,43, +6,31, +7,06
PRIZEMLJE - ZATEGA Ø25mm; VISINE UGRADNJE OD +2,55 DO +6,50
a | POZ 4; DULJINA ZATEGA 9,72m' - 4kom | m' | 38.88
b | POZ 5; DULJINA ZATEGA 9,69m' - 2kom | m' | 19.24
c | POZ 7; DULJINA ZATEGA 3,02m' - 4kom | m' | 12.08
d | POZ 8; DULJINA ZATEGA 3,02m' - 4kom | m' | 12.08
e | POZ 9; DULJINA ZATEGA 2,20m' - 4kom | m' | 8.8
f | POZ 10; DULJINA ZATEGA 9,80m' - 2kom | m' | 19.6
g | POZ 11; DULJINA ZATEGA 9,70m' - 4kom | m' | 29.1
h | POZ 12; DULJINA ZATEGA 6,05m' - 3kom | m' | 18.15
i | POZ 13; DULJINA ZATEGA 5,13m' - 2kom | m' | 10.26
j | POZ 14; DULJINA ZATEGA 5,53m' - 2kom; ZATEGA SA JEDNOSTRANIM SIDRENJEM | m' | 11.06
k | POZ 15; DULJINA ZATEGA 9,08m' - 3kom | m' | 27.24
l | POZ 16; DULJINA ZATEGA 6,13m' - 3kom | m' | 18.39
m | POZ 17; DULJINA ZATEGA 5,14m' - 2kom | m' | 10.28
n | POZ 18; DULJINA ZATEGA 6,26m' - 2kom; ZATEGA SA JEDNOSTRANIM SIDRENJEM | m' | 12.52
12 | Privremeno uklanjanje elemenata postojeće stolarije /bravarije - i naknadno vraćanje na novu poziciju.
Stavka obuhvaća uklanjanje svih elemenata vanjske stolarije /bravarije - koji se privremeno deponiraju na poziciji i sigurnom deponiju, prema odredbama naručitelja, te se nakon završetka izvođenja svih radova ponovno ugrađuju na pozicije prethodne ugradnje.
Stolarske /bravarske stavke do 2m2.
Obračun po komadu pažljivo deponirane i arhivirane stavke, te ponovnu montažu na originalnu lokaciju po završetku izvedbe svih ostalih radova.
| VRATA PJEVALIŠTA dim. 90/210cm | kom | 1
13 | Uklanjanje slojeva poda i podne ploče pjevališta /kora.
Stavkom obuhvaćeno skidanje svih slojeva poda PJEVALIŠTA, do nivoa svoda prije izvođenja ab ploče.
Stavka se izvodi na način da se ukloni završni sloj kamena, odnosno dasaka i pripadne podkonstrukcije, kompletno do konstrukcije svoda, koji se sanira. Ukloniti kompletno do nosive osnove - zidane konstrukcije luka. Ukupna debljina sloja do 35cm u dijelu zida, odnosno do 12cm u tjemenu luka.
Ukupna površina svoda koji se sanira - poda pjevališta i pripadnog ulaznog dijela do 40m2.
Obračun po m3 u zbijenom stanju.
| UKLANJANJE SLOJEVA PODA PODNE PLOČE | m3 | 10.4 |  | 0
14 | Bušenje otvora za ugradnju šipki - sidrenja podesta poda pjevališta.
Stavka obuhvaća bušenje krunskim dijamantnim vidia dijamantnim priborom uz odgovarajuće vlaženje istih i odvodnju kompletnog viška vode, uz korištenje odgovarajućih nastavaka.
Pozicije rupa u svemu prema statičkom proračunu i zatečenom stanju prije početka izvođenja radova sanacije konstrukcije, a po obavljenim radovima pripreme i svih ostalih rušenja i demontaža.
Dimenzije pribora prilagoditi dubini bušenja (ukupna duljina šipke do 100cm; min dubina sidrenja 50cm); prosječna dubina sidrenja do 30cm - predviđanja ugradnja trnova Ø16mm; očekivano korištenje kruna za veličinu prodora 18-20mm.
Obračun po kom izbušenog otvora za ugradnju čel.sidra.
SIDRA PJEVALIŠTA - BUŽENJE POD 45° U ODNOSU NA RAVNINU ZIDA
|  | kom | 26
15 | Uklanjanje postojećeg glavnog oltara sa svim pripadnim elementima.
Stavka podrazumijeva uklanjanje glavnog oltara i pripadnog kamena i svetišta (pažljivo ručno), sa svim pripadnim pričvrsno-spojnim priborom, među vezama i sl.
Ukloniti kompletno do nivoa kamenog opločenja ispod nožišta i stajne ploče oltara.
Stavkom predviđeno uklanjan u segmentima, sa skladištenjem na sigurnu poziciju u svemu prema nalogu naručitelja. Prostor deponiranja i sigurnog skladištenja definirati sa naručiteljem. Nakon uklanjanja kompletne elemente imobilizirati - zaštitit strech folijom uz ugradnju odgovarajućih spužvica, te završno zaštititi umateanjem u geotekstilnu foliju, te prekriti daskama (odnosno OSB pločama - cca 18m2 oplate).
NAPOMENE: Radove izvoditi u svemu prema dogovoru sa nadležnom konzervatorskom službom. Ukoliko se stavka neće izvoditi obračunava se zaštita oltara, kamena i svetišta, u svemu prema stavki 1.14.b. i 1.15.a PRIPREMNIH RADOVA ovog troškovnika.
a | UKLANJANJE OLATARA S SVETIŠTEM | kompl | 1
b | UKLANJENJE KAMENOG STOLA SA SVIM ELEMENTIMA | kompl | 1
16 | Uklanjanje kamenog opločenja i kamenog stubišta u zoni svetišta i glavnog oltara.
Stavka podrazumijeva pažljivo ručno odštemavanje kamenog opločenja u zoni glavnog oltara i svetišta.
Podno kameno opločenje - debljine ploča 5-8cm, u sloju cem.morta i ili zemljovlažni mora. Ukupna visina podesta i denivelacije koja se uklanja do 36cm - dvije stube.
Ukloniti kompletno do sloja nosive konstrukcije poda, a sve ploče prije uklanjanja adekvatno katalogizirati - provesti označavanje brojevima, kako bi se u kasnijoj fazi zidarskih radova iste mogle vratiti na autentične pozicije sa kojih je izvršeno uklanjanje.
a | UKLANJANJE SLOJEVA PODA - KAMENO OPLOČENJE d=5-8cm | m2 | 28.2
b | UKLANJANJE ČEONIH PLOHA STUBIŠTA - UKUPNE VISINE DO 19cm; d=5-8cm | m' | 13.1
c | UKLANJANJE NAGAZNIH PLOHA STUBIŠTA - UKUPNE VISINE DO 19cm; d=5-8cm | m' | 13.1
d | ODŠTEMVANJE MEĐIUSPUNE I RUČNO UKLANJENJE; UKUPNA DEBLJINA SLOJA 31-35cm - KOMPLETNO ZONA DENIVELACIJE I | m3 | 9.8525
17 | Uklanjanje slojeva podne temeljne ploče.
Stavkom obuhvaćeno skidanje svih slojeva poda u prostoriji sakristije, kompletno do nosivog sloja tla.
Slojevi (uključivo i sloj nosive konstrukcije), u ukupnoj visini do 35cm, obuhvaća sloj kamenog morta i ploče u ukupnoj debljini do 25cm, ispod kojega je zbijeni kameni nabačaj, odnosno temeljno tlo, iskop kojeg je predviđen u okviru druge stavke zemljani radovi.
Obračun po m3 u zbijenom stanju.
| UKLANJANJE SLOJEVA PODA PODNE PLOČE | m3 | 8.5 |  | 0
18 | Ručni utovar građevinske šute od skinute žbuke, utovar i odvoz.
Stavka podrazumijeva ručni utovar materijala, te transport i odvoz na deponij do 25km uz plaćanje svih zakonskih taksi.
Zbog dotrajalosti žbuke koja se lomi na manje komade kod štemanja koeficijent rastresitosti kod odvoza iznosi k=1.2.
Količina žbuke u sljubnicama po m2 svoda/zida. U 1m2 svoda/zida površina sljubnica iznosi cca 0,21m2, što iznosi 0,21×0,02 = 0,0042m3 žbuke po m2 svoda/zida
Obračun po m3 u rastresitom stanju.
a | ODVOZ VIŠKA MATERIJALA, ŠUTE I SL. OD ŽBUKE, ČIŠĆENJA SLUBNICA, IZRADE OTVORA ZA SIDRA I SL. | m3 | 159.589
b | ODVOZ VIŠKA MATERIJALA OD PODA PJEVALIŠTA /KORA | m3 | 33.1784
19 | Zidarske pripomoći.
Stavka obuhvaća sve radove koje nije moguće normirati, a odnose se na sitne pripomoći, PAŽLJIVA RUŠENJA I PRIPREME, a iskazane su putem radnih sati kvalificiranog i pomoćnog radnika.
Kompletan rad i materijal.
Obračun po satu.
a | NKV RADNIK | sati | 80
b | VKV ZIDAR | sati | 60
OBNOVA ZVONIKA
20 | Pažljiva demontaža, skidanje i zaštita gromobrana i svih elemenata elektro instalacija, te naknadno vraćanje istih po završetku radova.
Stavka obuhvaća privremeni izmještaj svih instalacija koje smetaju u fazi izvođenja radova.
Demontaža i skladištenje postojećih rasvjetnih tijela, utičnica i prekidača te zaštita električnih i plinskih instalacija. Stavka uključuje privremeno odlaganje na gradilišnu deponiju i sortiranje materijala, te također pripremu za transport i druge radnje prije odvoza i zbrinjavanja onog materijala koji neće biti moguće ponovno ugraditi te će se odvesti na otpad.
Postojeće priključke štititi do ponovne ugradnje.
Po izvedbi privremenog krovišta, trake uzemljenja se spajaju na novu poziciju krovišta, te se iste podlažu hidroizolacijskom folijom i betonskim nosačima gromobranskih traka (ukupno do 6kom/traki).
Stavke izvodi isključivo ovlašteni elektroinstalater.
Obračun po kompletu.
a | DEMONTAŽA I IZMJEŠTAJ GROMOBRANSKE TRAKE (VERTIKALE UKUPNE DULJINE 90m' I HORIZONTALNI RAZVOD U DULJINI 60m'), UKLJUČIVO I PRIVREMENO PREMOŠTAVANJE U FAZI IZVOĐENJA RADOVA I SPAJANJE U KOORDINACIJI SA IZVOĐENJEM POSTAVE I UZEMLJENJA SKELE, KAO I NAKNADNO VRAĆANJE GROMOBRANSKIH TRAKA I SPOJNICA NA ISTU LOKACIJU | komplet | 1
b | PRIVREMENA DEMONTAŽA I ODPSJANJE SPOJA UZEMLJENJA METALNIH MASA (VANJSKI BRAVASKI ELEMENTI, UZEMLJENJE METALNIH MASA, METALNI ELEMENTI I SL.) | komplet | 1
21 | Pažljiva demontaža, skidanje, deponiranje i naknadno vraćanje elemenata opreme pročelja - vanjska bravarija.
Stavka obuhvaća privremeni izmještaj svih elemenata opreme pročelja i stavaka vezanih uz elemente stolarije /pročelja koji se kasnije vraćaju na izvornu lokaciju sa koje su prethodno uklonjeni, po završetku radova konstrukcije.
Uključivo sav vezni i pričvrsni materijal, pribor i sl., do pune gotovosti i bez ostataka, uključivo sve zaostale elemente (tiple, vijci, skriveni upušteni nosači, kajle, ostaci veznog materijala, lijepila i sl.).
Svi elementi se uklanjaju pažljivo kako bi se kasnije moglo pristupiti popravcima i sanaciji, a uključuje demontažu stavaka sa pripadnom žaluzijom, dovratnikom, doprozornikom i kompletnim okovom.
U cijenu uključiti sve potrebne skele, alate i dizalicu, vertikalne i horizontalne i transporte, odvoz i deponiranje u depou.
SVE ELEMENTE OBAVEZNO NUMERIRATI I KATALOGIZIRATI PRIJE ODLAGANJA U DEPONIJ.
a | STAVKE BRAVARIJE - KRIŽ NA KROVIŠTU | kom | 1
b | STAVKE BRAVARIJE - ZLATNA JABUKA NA ZVONIKU | kom | 1
22 | Pažljiva demontaža postojećeg satnog mehanizma, čišćenje, popravak i vraćanje istog.
Kompletan satni mehanizam (uključivo pripadne batove, opruge, lančane spojeve, kao i kompletne opreme, ovjesa i sl.
Demontirati kompletno kako bi se moglo nesmetano priči tornju i ostalim pozicijama zvonika, koje se saniraju.
Vanjski dio kazaljka i brojčanika ostaviti na pozicijama na kojima ostaje - provesti prethodnu zaštitu.
a | DEMONTAŽA SATNOG MEHANIZMA, PRIPADNE PODKONSTRUKCIJE I SVIH PROČVRSNO-SPOJNIH ELEMENATA | kompl | 1 |  | 0
b | SERVIS, POPRAVAK I ODRŽAVANJE SATNOG MEHANIZNA | kompl | 1 |  | 0
c | MONTAŽA SATNOG MEHANIZMA, PRIPADNE PODKONSTRUKCIJE I SVIH PRIČVRSNO-SPOJNIH ELEMENATA SATNOG MEHANIZNA | kompl | 1 |  | 0
23 | PRIVREMENO UKLANJANJE I NAKNADNO VRAĆANJE elemenata krovišta zvonika autodizalicom iznad kote krova objekta.
U cijenu uključeno pažljivo vezivanje zvonika i elemenata krovišta zatezačima i transportnim trakama i gurtnama, odnosno podlaganje istih ceradama i folijama i daščanim elementima ispod svih pozicija gdje iste najviše "opterećuju" element koji se uklanja, kako nebi došlo do njegova nepovratnog oštećenja.
Nastavno na radove transporta i demontaže autokranom, obavezno voditi računa o otežanom pristupu i manipulativnim mogućnostima i specifičnoj lokaciji projekta.
Po osiguranju i pričvršćivanju istog pričvrsnim sredstvima uz pomoć alpinista na krovu koji osiguravaju sam prihvat i spoj na ruku krana, pristupa se pažljivom podizanju i spuštanju elemenata tornjića na kotu terena. Radove izvoditi maksimalno oprezno, uz poštivanje svih mjera ZNR.
Spuštanje elemenata izvodi se kranskom autodizalicom 40t na deponiju ispred građevine, gdje se privremeno odlažu, te kasnije vraćaju, po završetku ostalih radova sanacije, uključući sprezanje i izradu svih dodatnih ukruti po vraćanju na poziciju.
U cijenu uključiti sve potrebne skele, alate i dizalicu, vertikalne i horizontalne i transporte, odvoz i deponiranje u depou.
NAPOMENA: Ukupna pretpostavljena težina krovišta tornja zvonika - je cca. 28.000,00kg. Težina zvona (uključujući i ovjes je cca. 850,00-1.200,00kg). Prije davanja ponude ponuđač je dužan izaći na teren provjeriti pozicije i mogućnosti pristupa i oslanjanja, odnosno prikapčanja cjelovite konstrukcije - bez razgradnje tornja.
Uključujući i izradu svih privremenih rezova i odvajanja drvene konstrukcije od konstrukcije nazidznih greda i konstrukcije tornjeva i zidova.
UKLANJANJE PROVESTI KOMPLETNO DO ZONE ZIDANOG VIJENCA.
DEPONIRANJE PROVESTI NA LOKACIJI U KRUGU PRIVREMENOG GRADILIŠTA, UZ IZVOĐENJE ODGOVARAJUĆE ZAŠTITE, TE OGRAĐIVANJE ISTOG DO PONOVNE UGRADNJE, ŠTO JE SASTAVNI DIO SVAKE STAVKE.
TORANJ ZVONIKA (RAD NA VISINI 20,50-33,87m), UKUPNA VISINA TORNJA ca 13,40m'
DEMONTAŽA ZVONIKA
a | DOPREMA DIZALICA, ALATA I MATERIJALA TE ODVOZ NAKON ZAVRŠETKA RADOVA (ZA GLAVNI ZVONIK) | komplet | 1
b | DEMONTAŽA ZVONA SA PRIVREMENOM ZAŠTITOM, TRANSPORTOM I SKLADIŠTENJEM | komplet | 2
c | DEMONTAŽA LUKOVICE ZVONA SA PRIVREMENOM ZAŠTITOM, TRANSPORTOM I SKLADIŠTENJEM | komplet | 2
d | DEMONTAŽA TORNJA ZVONIKA SA SVIM ELEMENTIMA | komplet | 1
e | RAD ALPINISTA | sati | 25
f | PRIČVRSNO-SPOJNA SREDSTVA, TRANSPORTNE TRAKE, KOPČE, SAJLE, TERETNI PRIHVATNICI, PRILAGODBE I PRIBOR, ODVAJANJE LIMENIH PLOHA I ZAREZIVANJE | komplet | 1
PONOVNA MONTAŽA ZVONIKA
g | DOPREMA DIZALICA, ALATA I MATERIJALA TE ODVOZ NAKON ZAVRŠETKA RADOVA (ZA GLAVNI ZVONIK) | komplet | 1
h | TRANSPORT I MONTAŽA LUKOVICE ZVONA | komplet | 2
i | TRANSPORT I MONTAŽA ZVONA | komplet | 2
j | TRANSPORT I MONTAŽA TORNJA ZVONIKA SA SVIM ELEMENTIMA | komplet | 1
k | RAD ALPINISTA | sati | 25
l | PRIČVRSNO-SPOJNA SREDSTVA, TRANSPORTNE TRAKE, KOPČE, SAJLE, TERETNI PRIHVATNICI, PRILAGODBE I PRIBOR | komplet | 1
m | ZIDARSKA PRIPOMOĆ | komplet | 1
24 | Pripomoć hidrauličnom radnom platformom.
Stavka se izvodi isključivo u pozicijama gdje rad sa strane krovišta nije moguć na siguran način, odnosno pri sidrenju i ukopčavanju samog tereta i sl.
Nastavno na radove transporta i demontaže, kao i svih drugih radova za koje se koristi hidraulična radna platforma, obavezno voditi računa o otežanom pristupu i manipulativnim mogućnostima i specifičnoj lokaciji projekta.
Kompletan rad i materijal.
TORANJ ZVONIKA (RAD NA VISINI 20,50-33,87m), UKUPNA VISINA TORNJA ca 13,40m'
DEMONTAŽA ZVONIKA
a | DOPREMA PLATFORME, ALATA I MATERIJALA TE ODVOZ NAKON ZAVRŠETKA RADOVA | komplet | 1
b | RADNA HIDRAULIČKA PLATFORMA | sati | 12
PONOVNA MONTAŽA TORNJIĆA
c | DOPREMA PLATFORME, ALATA I MATERIJALA TE ODVOZ NAKON ZAVRŠETKA RADOVA | komplet | 1
d | RADNA HIDRAULIČKA PLATFORMA | sati | 18
25 | Povremeno uklanjanje i deponiranje drvenih platformi i pripadnog drvenog stubišta i ljestvi unutar zvonika.
Stavkom obuhvaćeno uklanjanje svih drvenih platformi i pripadnih elemenata vertikalne komunikacije (zajedno sa pripadnim rukohvatima, ogradama i sl.), u poziciji zvonika.
Međukatne platforme od fosni na rasteru od drvenih greda presjeka 15/15 - 18/18cm, povezane sa stubištima /odnosno ljestvama, uklanjanju se u potpunosti, kao priprema za ugradnju čel.elemenata i ojačanja konstrukcije zvonika. Platforme na visinama 9,45, 11,27, 17,45, 22,57, 25,48m'. Ukupno do pet platformi na drvenoj podkonstrukciji. Ukloniti kompletno, od nivoa gotove daščane obloge do kompletnog uklanjanja drvenog grednika.
Uključivo i demontažu svih elemenata vertikalne komunikacije (stubišta, ljestve, i drvene stepenice), širine do maksimalno 120cm (prosječne širine 60-80cm), u punoj visini penjanja zvonika (do cca 25,50m').
U cijenu stavke je uključen sav materijal, rad i potrebna sredstva i pribor, te radne građevinske platforme i skela.
NAPOMENE: Radove izvoditi u svemu prema dogovoru sa nadležnom konzervatorskom službom.
Sve platforme i elementi istih se saniraju i vraćaju na izvorne lokacije, izuzev platformi unutar samog zvonika - predviđena ugradnja novih čeličnih platformi sa ogradama i rukohvatima. Donje platforme (no nivoa 8,32m' se vraćaju na izvornu poziciju, što je predmetom zasebne stavke).
a | UKLANJANJE DRVENIH PLATFORMI (UKUPNO 5kom) | m2 | 42
b | UKLANJANJE ELEMENATA VERTIKALNE KOMUNIKACIJE (STUBIŠTE) UKUPNE VISINE DO 10,50m' | komplet | 1
26 | Uklanjanje slojeva podne temeljne ploče.
Stavkom obuhvaćeno skidanje svih slojeva poda u zvoniku, kompletno do nosivog sloja tla.
Slojevi (uključivo i sloj nosive konstrukcije), u ukupnoj visini do 35cm, obuhvaćaju - završnu podnu oblogu (kamen), na sloju cem.estriha ili morta, ispod koje se nalazi sloj betona /kamena u ukupnoj debljini do 25cm, ispod kojega je zbijeni kameni nabačaj, odnosno temeljno tlo, iskop kojeg je predviđen u okviru druge stavke.
Obračun po m3 u zbijenom stanju.
| UKLANJANJE SLOJEVA PODA PODNE PLOČE | m3 | 4.5 |  | 0
27 | Izrada rezova za nalijeganje elemenata nove konstrukcije za postojeću konstrukciju.
Stavka se izvodi ušlic za izvedbu spregnutog spoja nove čelične konstrukcije i postojećeg ziđa na pozicijama betoniranja uglovnih ležajeva u razinama platformi zvonika (visine prema specifikaciji pozicije), a sve kao ušlicavanje za spojne veze postojeće konstrukcije i armiranobetonskih elemenata i kasnije ugrađenog čelika, kako bi kasniji zahvat funkcionirao kao spregnuta konstrukcija.
Rezanje provesti dijamantnim vidia dijamantnim priborom uz odgovarajuće vlaženje istih i odvodnju kompletnog viška vode. Ušlic se izvodi na svim pozicijama potrebnim za ugradnju elemenata bernske konstrukcije - šlic za ugradnju ab ležajeva na koje naliježe čelična konstrukcija i šlic za izvedbu ab prstena serklaža pri vrhu nosive konstrukcije.
Uključivo sidrenje i sve potrebne predradnje prilikom izrade ukruta i ojačanja.
Obračun po m' izvedenog šlica, odnosno po m3 uklonjenog ziđa.
ZAREZIVANJE ZIDANIH ZIDOVA DUBINE DO 50cm
NADVOJI PRESJEKA dim. DO 30/30cm - UKUPNO ZA SVE ELEMENTE PODREZIVANJA DUBINE DO 30cm - BOČNO PODREZIVANJE
a | ŠLICEVI I BOČNA PODREZIVANJA - LEŽAJ PODESTA I PLOČE NA KOJU SE OSLANJA ČEL.KONSTRUKCIJA TORNJA | m' | 25.6
b | ODŠTEMAVANJE MEĐUISPUNE | m3 | 3.85
UGLOVNI LEŽAJEVI PRESJEKA dim. DO 30/30cm - UKUPNO ZA SVE ELEMENTE PODREZIVANJA DUBINE DO 30cm - BOČNO PODREZIVANJE
POZICIJA 1 - H=11,36m'
c | ŠLICEVI I BOČNA PODREZIVANJA | m' | 27.2
d | ODŠTEMAVANJE MEĐUISPUNE | m3 | 2.448
POZICIJA 2 - H=15,40m'
e | ŠLICEVI I BOČNA PODREZIVANJA | m' | 27.2
f | ODŠTEMAVANJE MEĐUISPUNE | m3 | 2.448
POZICIJA 3 - H=18,46m'
g | ŠLICEVI I BOČNA PODREZIVANJA | m' | 27.2
h | ODŠTEMAVANJE MEĐUISPUNE | m3 | 2.448
POZICIJA 4 - H=20,82m' - SERKLAŽ IZA GLAVNOG VIJENCA TORNJA ZVONIKA - BOČNO PODREZIVANJE - DUBINA DO 50cm
i | ŠLICEVI I BOČNA PODREZIVANJA | m' | 28.5
j | ODŠTEMAVANJE MEĐUISPUNE | m3 | 4.2
UREZIVANJA ZA POZICIJE STUPOVA 40/50cm
k | ŠLICEVI I BOČNA PODREZIVANJA | m' | 70.8
l | ODŠTEMAVANJE MEĐUISPUNE | m3 | 1.77
28 | Izrada šliceva i prodora unutar unutarnjih zidova za prolaz instalacija i razne montaže.
Izrada bočnih šliceva paralelnim zarezivanjem dva reza međuširine 5-10cm, odnosno prodora radijalnim krunskim bušećim priborom širine prodora do Ø120mm.
Nakon zarezivanja kompletna obloga se odštemava i odvaja od nosive konstrukcije zida, i po potrebi lagano ručno uštemava do dubine maksimalno 8cm, mjereći od ruba zida u kojem se izvodi instalacija.
Obračun po m' izvedenog reza (sa obostranim urezivanjem), uključivo i odštemavanje međuispune, sve za potrebe izvedbe novih instalacija (razvod struje, ozvučenja i sl.).
Stavka obuhvaća mehaničko uklanjanje sloja završne žbuke kompletno do nosivog sloja postojeće žbuke, odnosno kompletno do nosive zidne osnove.
a | UKUPNA DULJINA BOČNIH ŠLICEVA 60m' - ZA POLAGANJE CIJEVI RAZNIH INSTALACIJA | m2 | 6
b | ZIDOVI ŠIRINE DO 80cm - IZRADA PRODORA DO Ø50mm | kom | 2
29 | Obijanje kompletne završne žbuke sa unutarnjih zidova i svodova u zoni izvođenja radova.
Stavkom obuhvaćeno obijanje ukupne površine svih zidova - kameni zidovi i svodovi - žbuka vapnena, sa kvarcnim pijeskom.
Debljina žbuke (uključivo glet, te sloj završne i temeljne žbuke), od 2-6cm svodovi (sredina svoda cca 2,00cm, bočni dijelovi do 6cm), maksimalna debljina 6-8cm. Uključivo obijanje pojasa od 60cm uz kamena rebra svoda.
Nakon obijanja žbuke svod i zidove očistiti, otprašiti.
Uključivo i označavanje pukotina koje se saniraju injektiranjem i koje se saniraju sa ispunom sljubnica.
Stavkom predvidjeti i eventualno potrebno premještanje pojedinih elemenata podnica i fosni sa postavljene skele, te pripadno čišćenje površine ziđa i svodova sa kojega se žbuka uklanja.
U cijenu stavke je uključen sav materijal, rad i potrebna sredstva i pribor, te radne građevinske platforme i skela.
NAPOMENE: Radove izvoditi u svemu prema dogovoru sa nadležnom konzervatorskom službom.
a | OBIJANJE ŽBUKE - GORNJA STRANA SVODA d=2cm | m2 | 8.5
b | OBIJANJE ŽBUKE - DONJA STRANA SVODA I LUKOVA d=5-6cm | m2 | 12
c | OBIJANJE ŽBUKE ZIDOVI - DEBLJINA ŽBUKE d=6-8cm | m2 | 251
d | OBIJANJE ŽBUKE ZIDOVI TORNJA - PROČELJE | m2 | 191
30 | Pažljivo ručno i strojno čišćenje sljubnica.
Stavka se izvodi na prethodno pripremljenim površinama zidova na kojima je obijena žbuka i prethodno otvorene pukotine.
Dubina utora (dubina sljubnica koja se čisti) do 2cm.
Nakon izrade utora tj. čišćenja, sljubnice očistiti četkom, i otprašiti. Stavka uključuje prijenos šute na privremeni deponij na gradilištu.
Obračun po m2 pukotine zida /svoda.
U cijenu stavke je uključen sav materijal, rad i potrebna sredstva i pribor, te radne građevinske platforme i skela.
NAPOMENE: Radove izvoditi u svemu prema dogovoru sa nadležnom konzervatorskom službom.
a | ČIŠĆENJE SLJUBNICA - GORNJA STRANA SVODA | m2 | 8.5
b | ČIŠĆENJE SLJUBNICA - DONJA STRANA SVODA | m2 | 12
c | ČIŠĆENJE SLJUBNICA ZIDOVI | m2 | 251
d | ČIŠĆENJE SLJUBNICA ZIDOVI PROČELJA | m2 | 642
31 | Bušenje otvora za ugradnju horizontalnih zatega.
Stavka obuhvaća bušenje krunskim dijamantnim vidia dijamantnim priborom uz odgovarajuće vlaženje istih i odvodnju kompletnog viška vode, uz korištenje odgovarajućih nastavaka.
Pozicije rupa u svemu prema statičkom proračunu i zatečenom stanju prije početka izvođenja radova sanacije konstrukcije, a po obavljenim radovima pripreme i svih ostalih rušenja i demontaža.
Dimenzije pribora prilagoditi duljini bušenja - predviđena ugradnja zatega Ø25mm; očekivano korištenje kruna za veličinu prodora 40-60mm.
Obračun po m' izbušenog prodora specificirane duljine.
NAPOMENA: Jediničnom cijenom obuhvatiti prilagodbu pozicija i sidrenje pribora, te korištenje bušećeg i reznog pribora prilagođenih tehnologiji i zahtjevima izvođenja projekta, a po detaljnom uvidu u same pozicije izrade prodora i kasnijeg sidrenja zatega.
ZATEGE TORNJA DULJINA DO 4,73m'
RADOVI SE IZVODE U POJASNICAMA NA VISINI +10,75 +13,31, +15,78, +18,76 - ZATEGA Ø25mm
a | POZ 2; DULJINA ZATEGA 4,73m' - 12kom | m' | 56.76
b | POZ 3; DULJINA ZATEGA 4,75m' - 4kom | m' | 18.92
32 | Ručni utovar građevinske šute od skinute žbuke, utovar i odvoz.
Stavka podrazumijeva ručni utovar materijala, te transport i odvoz na deponij do 25km uz plaćanje svih zakonskih taksi.
Zbog dotrajalosti žbuke koja se lomi na manje komade kod štemanja koeficijent rastresitosti kod odvoza iznosi k=1.2.
Količina žbuke u sljubnicama po m2 svoda/zida. U 1m2 svoda/zida površina sljubnica iznosi cca 0,21m2, što iznosi 0,21×0,02 = 0,0042m3 žbuke po m2 svoda/zida
Obračun po m3 u rastresitom stanju.
a | ODVOZ VIŠKA MATERIJALA, ŠUTE I SL. OD ŽBUKE, ČIŠĆENJA SLUBNICA, IZRADE OTVORA ZA SIDRA I SL. | m3 | 71.1886
33 | Zidarske pripomoći.
Stavka obuhvaća sve radove koje nije moguće normirati, a odnose se na sitne pripomoći, PAŽLJIVA RUŠENJA I PRIPREME, a iskazane su putem radnih sati kvalificiranog i pomoćnog radnika.
Kompletan rad i materijal.
Obračun po satu.
a | NKV RADNIK | sati | 150
b | VKV ZIDAR | sati | 100
OBNOVA SAKRISTIJE
34 | Pažljiva demontaža rasvjetnih tijela i svih elemenata postojeće elektroinstalacije.
U stavku je potrebno uključiti rad, utovar, odvoz i gospodarenje otpadom.
|  | kompl | 1 |  | 0
35 | Demontaža postojećeg plinskog bojlera i pripadnog razvoda instalacije.
Stavka obuhvaća blindiranje i odzrazračivanje instalacije te pražnjenje svih elemenata instalacije, prije početka izvođenja radova rušenja i demontaža u sakristiji.
Uključivo odvoz i po potrebi plaćanje svih pristojbi za skladištenje u vremenu trajanja radova.
Bojler uklanja isključivo ovlašteni serviser, a po uklanjanju isti se deponira u suhom i sigurnom prostoru, prema odredbi naručitelja. Stavka obuhvaća i uklanjanje pripadnog cijevnog razvoda instalacije (kompletno instalacija plina) i pripadna instalacija hladne i tople vode.
| UKLANJANJE I PRIVREMENO DEPONIRANJE PLINSKOG BOJLERA I PRIPADNOG CIJEVNOG RAZVODA | komplet | 1
36 | Demontaža limenih opšava i žlijebova postojećeg krova - spoj krovnog vijenca i limenog pokrova - ZAMJENA.
Pažljiva demontaža limenih opšava spoja krovišta i krovnog vijenca kao i svih spojeva i prijelaza r.š. do 700mm, sa svim potrebnim transportima i odvozom sa gradilišta.
Stavkom obuhvatiti uklanjanje kompletnog limenog opšava postojećih opšava i žlijeba krovnog vijenca, nazidnih limova krovne atike, opšava uvala i spojeva i nazidnih limova na spoju sa krovnom kupolom i sl.
Uključivo pripadne nosače, kao i kotliće i odvodne vertikale i nožišta istih.
Uključivo pripadne nosače, kao i kotliće i odvodne vertikale i nožišta istih.
a | LIMENI OPŠAVI - SPOJ KROVNIH PLOHA I RUBA KROVA r.š. DO 700mm | m' | 19
b | UPUŠTENI ŽLIJEBOVI - Ø100mm | m' | 19
c | UVALE, GREBENI I SL.; r.š. DO 500mm | m' | 28.5
d | ODVODNE VERTIKALE SA ODVODNIM KOTLIĆEM Ø110mm (UKUPNO ZA 1kom) | m' | 7.1
37 | Uklanjanje pokrova (crijepa i letvi) i djela podkonstrukcije (rogovi krovišta koji onemogućavaju uvlačenje čelika za ojačanje konstrukcije).
Stavkom obuhvaćeno uklanjanje slojeva završnog pokrova (biber crijep sa pripadnim limenim opšavima, koji nisu obračunati u okviru demontaže limova), uključivo i pripadni sloj paropropusno - vodonepropusne folije.
Ukloniti kompletno do nosive konstrukcije rogova i djela letvi koje se zadržavaju, kako bi geometrija i konstruktivna ukruta krovišta ostala stabilna. Postojeći rogovi (dim. do 12-18/22-24cm) se uklanjaju samo djelomično u skladu sa zatečenim stanjem, po uklanjanju krovišta i po stvarnom uvidu u konstrukciju krovišta po uklanjanju pokrova.
Radovi se izvode paralelno sa izvođenjem paralelnih zatega krovišta, obračunatih u okviru grupe bravarskih radova.
U cijenu stavke je uključen sav materijal, rad i potrebna sredstva i pribor, te radne građevinske platforme i skela.
NAPOMENA: CRIJEP SE ČUVA I POHRANJUJE NA GRADILIŠNOM DEPONIJU, TE SE PO ZAVRŠETKU RADOVA UGRAĐUJE NA POZICIJE SA KOJIH JE PRETHODNO SKINUT. U TROŠKOVE DEMONTAŽE UKLJUČITI I DEMONTAŽU SNJEGOBRANA; KROVNE PLOHE OBRAČUNATE PREMA STVARNOJ KOLIČINI - NE PREMA TLOCRTNOJ PROJEKCIJI.
UKLANJANJE POKROVA I KOMPLETNOG SITNOG PRIPADNOG OPŠAVA SA LETVAMA I DJELOMIČNIM UKLANJANJEM DOTRAJALIH ROGOVA
| CRKVA - POTPUNO UKLANJANJE POKROVA I KROVIŠTA SA SVIM ELEMENTIMA PODKONSTRUKCIJE ROGOVA (DIM.18/20cm) I NAZIDNICE DIM. DO 26/28cm | m2 | 65
38 | Privremeno uklanjanje elemenata postojeće stolarije /bravarije - i naknadno vraćanje na novu poziciju.
Stavka obuhvaća uklanjanje svih elemenata vanjske stolarije /bravarije - koji se privremeno deponiraju na poziciji i sigurnom deponiju, prema odredbama naručitelja, te se nakon izvedbe nove ab konstrukcije ponovno ugrađuju na pozicije sa kojih su prethodno uklonjeni.
Stolarske /bravarske stavke do 2m2.
Obračun po komadu pažljivo deponirane i arhivirane stavke, te ponovnu montažu na originalnu lokaciju po završetku izvedbe svih ostalih radova. Ukoliko
a | VRATA SAKRISTIJE dim. 100/180cm | kom | 1
b | PROZOR SAKRISTIJE dim. 80/140cm | kom | 2
c | BRAVARSKA REŠETKA SAKRISTIJE dim. 80/140cm | kom | 2
39 | Privremeno uklanjanje KAMENOG OKVIRA VRATIJU SAKRISTIJE.
Stavka obuhvaća uklanjanje svih elemenata vanjskih kamenih igli (okvira kamena) - koji se privremeno deponira na poziciji i sigurnom deponiju, prema odredbama naručitelja, te se nakon izvedbe nove ab i zidane konstrukcije ponovno ugrađuje na pozicije sa kojih je prethodno uklonjen.
Obračun po kompletu pažljivo deponirane i arhivirane stavke.
KAMENI OKVIR - DEMONTAŽA, DEPONIRANJE
a | OKVIR UZ VRATA SAKRISTIJE dim. 100/180cm | kom | 1
b | OKVIR UZ PROZOR SAKRISTIJE dim. 80/140cm | kom | 2
40 | Uklanjanje drvenog stubišta SAKRISTIJE.
Stavkom obuhvaćeno uklanjanje svih drvenog stubišta, podestiju platformi i pripadnih elemenata vertikalne komunikacije (zajedno sa pripadnim rukohvatima, ogradama i sl.).
Stubište od fosni na rasteru od drvenih greda presjeka do 15/15 - 18/18cm, povezane sa stubištima /odnosno ljestvama, uklanjanju se u potpunosti, kao priprema za ugradnju čel.elemenata i ojačanja konstrukcije. Tlocrtna dim. Stubišta do 485/130cm.
Uključivo i demontažu svih elemenata vertikalne komunikacije (stubišta, ljestve, i drvene stepenice), širine do maksimalno 120cm (prosječne širine 60-80cm), u punoj visini penjanja zvonika (do cca 25,50m').
U cijenu stavke je uključen sav materijal, rad i potrebna sredstva i pribor, te radne građevinske platforme i skela.
NAPOMENE: Radove izvoditi u svemu prema dogovoru sa nadležnom konzervatorskom službom.
| UKLANJANJE DRVENOG STUBIŠTA POSTOJEĆE SAKRISTIJE (UKUPNO cca. 6,50m2) | komplet | 1
41 | Uklanjanje SVODOVA I ZATEGA postojeće sakristije.
Stavka se izvodi nakon provedenih mjera osiguranja, a predviđa razgradnju svih elemenata konstrukcije svodova (debljine do 30-50cm u središnjem dijelu, prije izvođenja potporne čel.konstrukcije).
Ukloniti ručnim kompresorskih odštemavanjem (počevši od sredine luka prema obodu) uz minimalno oštećivanje okolne konstrukcije. Po završetku uklanjanja svodova i svog materijala (tehnologijom predvidjeti razgradnju od najviše točke prema najnižim), pristupa se izradi ležajeva (ab prstena - oslonaca nove čel.okvira, koja je obračunata u vidu zasebne stavke).
Pozicije lučnih dijelova na visinama (tjemeni dio): 3,95, 7,77, 22,60, 27,20, 30,25m'.
Stavka obuhvaća i pažljivo podrezivanje i uklanjanje svih elemenata zatega u zvoniku (ukupno za 9 pojasnica zatega), unutarnje duljine do 360cm.
U cijenu stavke je uključen sav materijal, rad i potrebna sredstva i pribor, te radne građevinske platforme i skela.
a | RAZGRADNJA SVODOVA I LUKOVA UKUPNO ZA SVE POZICIJE | m3 | 28
b | DIJAMANTNO UREZIVANJE ZA LEŽAJEVE NOSIVE KONSTRUKCIJE DUBINE DO 150cm (OBODNI DIO) | m' | 17
c | UKLANJANJE ZATEGA | komplet | 1
42 | Uklanjanje zidova postojeće sakristije.
Zidovi - miješano ziđe; sadržaj opeka i kamen, ukupna debljina zidova do 100cm. Uklanjanje zidova uskladiti sa ostatkom radova, posebice sa radovima sidrenja i privremenih podupiranja konstrukcije.
Zidovi se uklanjanju djelomično ručno (uz spoj sa crkvom), djelomično strojno, do pune gotovosti - nivoa poda /nadtemeljnog djela.
Posebnu pažnju obratiti na demontažu i uklanjanje postojećeg krovnog vijenca sakristije - vijenac presjeka do 28/45cm; r.š. do 95cm, uklanja se uz prethodno uzimanje uzorka (presječnice i izrade šablone), kako bi se u kasnijoj obnovi i izradi zidova, isti vijenac ponovio na pozicijama autentične ugradnje.
UKLONITI KOMPLETNO DO NIVOA TEMELJA.
Obračun po m3 u zbijenom stanju.
a | UKLANJANJE ZIDOVA | m3 | 102
b | UZIMANJE UZORKA I IZRADA VUČENE ŠABLONE POSTOJEĆEG KROVNOG VIJENCA (SA POSEBNOM PAŽNJOM NA GEOMETRIJU PROMJENE SMJERA VIJENCA) | kom | 4
c | UKLANJANJE KROVNOG VIJENCA; ZA cca. 18,95m'; | m3 | 1.85
43 | Uklanjanje slojeva podne temeljne ploče.
Stavkom obuhvaćeno skidanje svih slojeva poda u prostoriji sakristije, kompletno do nosivog sloja tla.
Slojevi (uključivo i sloj nosive konstrukcije), u ukupnoj visini do 35cm, obuhvaćaju - završnu podnu oblogu (kamen), na sloju cem.estriha ili morta, ispod koje se nalazi sloj betona /kamena u ukupnoj debljini do 25cm, ispod kojega je zbijeni kameni nabačaj, odnosno temeljno tlo, iskop kojeg je predviđen u okviru druge stavke.
Obračun po m3 u zbijenom stanju.
| UKLANJANJE SLOJEVA PODA PODNE PLOČE | m3 | 11.2 |  | 0
44 | Uklanjanje slojeva vanjskog ophoda oko crkve.
Stavke postojeće ab ploče - vanjski ophod građevine širine do 100cm; pretpostavljena debljina ploče do 12cm, uklanja se u potpunosti do sloja kamenog nabačaja i zbijenog materijala na koji je ploča položena.
Uklanjanje preostalog zemljanog i kamenog materijala obračunato je u okviru grupe zemljanih radova.
Obračun po m2 za kompletnu demontažu, obijanje i uklanjanje do nosive osnove tla.
| UKLANJANJE SLOJEVA PODA PODNE PLOČE | m3 | 11.2 |  | 0
45 | Ručni utovar građevinske šute od skinute žbuke, utovar i odvoz.
Stavka podrazumijeva ručni utovar materijala, te transport i odvoz na deponij do 25km uz plaćanje svih zakonskih taksi.
Zbog dotrajalosti žbuke koja se lomi na manje komade kod štemanja koeficijent rastresitosti kod odvoza iznosi k=1.2.
Količina žbuke u sljubnicama po m2 svoda/zida. U 1m2 svoda/zida površina sljubnica iznosi cca 0,21m2, što iznosi 0,21×0,02 = 0,0042m3 žbuke po m2 svoda/zida
Obračun po m3 u rastresitom stanju.
| ODVOZ VIŠKA MATERIJALA OD RUŠENJA SAKRISTIJE | m3 | 158.14
46 | Zidarske pripomoći.
| Stavka obuhvaća sve radove koje nije moguće normirati, a odnose se na sitne pripomoći, PAŽLJIVA RUŠENJA I PRIPREME, a iskazane su putem radnih sati kvalificiranog i pomoćnog radnika. |  |  | 0
Kompletan rad i materijal.
Obračun po satu.
a | NKV RADNIK | sati | 60
b | VKV ZIDAR | sati | 40
2.A. | RADOVI RUŠENJA I DEMONTAŽE OBNOVA CRKVE |  |  |  | 0
2.B. | RADOVI RUŠENJA I DEMONTAŽE OBNOVA ZVONIKA |  |  |  | 0
2.C. | RADOVI RUŠENJA I DEMONTAŽE OBNOVA SAKRISTIJE |  |  |  | 0
2. | RADOVI RUŠENJA I DEMONTAŽA |  |  |  | 0
INVESTITOR:
GRAĐEVINA:
ŽUPNA CRKVA SV. FRANJE KSAVERSKOG
Ul. A.Šenoe 54, Vugrovec; k.č.br. 1, k.o. Vugrovec
ZAGREBAČKA NADBISKUPIJA
ŽUPA SV. FRANJE KSAVERSKOG; A.Šenoe 54, Vugrovec

## 3. ZID.-SAN.
BR.ST. | STAVKA | MJERA | KOLIČINA | JED.CIJENA | UKUPNA CIJENA
3. | ZIDARSKI RADOVI - SANACIJA
NAPOMENA:
Injektiranja se izvode po završetku popunjavanja sljubnica i fuga, kako injekcijski materijal nebi ispadao iz zone zidova koja se popunjava.
Sve radove obavezno izvesti u svemu prema važećem pravilniku ZNR i ZOP, uz obavezno poštivanje svih mjera propisanih istim.
U cijenu stavke je uključen sav rad, materijal, transport, te radna skela, bez posebnog naplaćivanja i potraživanja za mjesta sidrenja pribora za injektiranje, pakera i pripadnog stroja za tlačenje injekcijske mase.
Sav materijal upotrijebljen za zidarske radove mora odgovarati Tehničkim propisima za zidane konstrukcije (NN 01/07) i pripadajućim normativima.
Jedinična cijena radova injektiranja mora sadržavati:
- | pomagala pri radu (skela) osim fasadne skele koje je obračunata u fasaderskim radovima,
- | troškove rada, uključivo prijenos, alata i strojeva,
- | sva priručna pomagala potrebna prema propisima zaštite na radu,
- | cijenu kompletnog materijala, uključivo veznog,
- | cijenu svih potrebnih skela, bez obzira na visinu i vrstu sa prolazima,
- | izrada eventualnih uzoraka, ukoliko je to za koji rad potrebno,
- | transportne troškove materijala,
- | troškove zaštite zidova od utjecaja vrućine, hladnoće, atmosferskih nepogoda,
- | troškove provođenja mjera po HTZ i drugim postojećim propisima,
- | čišćenje prostorija za vrijeme i nakon završetka rada, uključivo odvoz preostalog materijala, šute i smeća sa svim plaćanjem svih komunalnih pristojbi i davanja,
- | zaštitu već ugrađenih elemenata ili opreme pri izvođenju radova (prozori, vrata i sl.).
Laka pokretna skela bez obzira na visinu ulazi u jedinične cijene stavaka i ne naplaćuje se posebno. Skela mora biti na vrijeme postavljena.
Ovi opći uvjeti mijenjaju se ili nadopunjuju opisom pojedine stavke troškovnika.
OBNOVA CRKVE
1 | Dobava sveg materijala te premaz svodova sa gornje strane.
Stavka se izvodi kao priprema prije radova injektiranja i FRCM sustava na stropu.
Prije izrade premaza potrebno komplet svod sa gornje strane usisati građevinskim usisavačima radi uklanjanja prašine i nečistoća.
Obračun po m2.
|  | m2 | 205
1 | Izvedba injekcijskih bušotina za sanaciju građe zida.
Rupe izbušiti simetrično, ako je moguće u kvadratnom rasteru na razmaku 50-100cm. Za strukture tanje od 60cm, mješavine se injektira samo na jednoj strani, a kod struktura debljih od 60cm mješavina se injektira u obje strane.
Izbušiti rupe promjera 3-4 cm ne horizontalu ili pod kutom 30º-40º u koje se ugrađuju plastične štrcaljke promjera 10-15mm kroz koje se injektira mješavina pod pritiskom (max 3 atm).
Obračun po m2 i kom bušotine i kompletno pripreme za ugradnju pakera za injektiranje za m2 zida.
a | UNUTARNJA STRANA - SVODOVI | m2 | 28.4
b | UNUTARNJA STRANA - ZIDOVI | m2 | 55
c | VANJSKA STRANA - ZIDOVI | m2 | 70
3 | Injektiranje zidova.
Prije injektiranja pripremljene mješavine, unutrašnjost strukture koja se učvršćuje mora se potpuno zasititi vodom. Dan prije izvođenja radova dobro natopiti vodom unutrašnjost strukture kroz iste rupe kroz koje će se kasnije injektirati mješavina.
U međuvremenu će sav višak vode u unutrašnjosti ispariti. Sva mjesta gdje bi mješavina mogla curiti prethodno se trebaju zatvoriti brzovezujućim cementom koji se nakon injektiranja odstranjuje.
Provedba injektiranja pripremljenom smjesom pod pritiskom od 1atm. Injektiranje se izvodi pažljivo u fazama po visini od cca 1,5m zida.
Raditi s prekidima, kako bi injekcijska masa postigla određenu čvrstoću, čime se izbjegava pojava jačeg tlaka u praznom prostoru.
Obračun po m2 injektiranog zida.
a | UNUTARNJA STRANA - SVODOVI | m2 | 28.4
b | UNUTARNJA STRANA - ZIDOVI | m2 | 55
c | VANJSKA STRANA - ZIDOVI | m2 | 70
4 | Injektiranje zidova pod jačim tlakom.
Stavka se izvodi na pozicijama debljeg presjeka u svemu po izvidu i stvarnoj potrošnji "in situ".
Izvoditi pod tlakom do 3-5bara na 10-15% ukupnog volumena zidova.
Mjesta injektiranja i detalji izvedbe prema građevinskom projektu - projektu konstrukcije. Prosječni utrošak smjese 30 l/m3 zida.
Sastav mješavine injekcijske smjese- hidratizirano vapno: cement: pijesak= 40%:30%:30%. Tlačna čvrstoća 2-3 N/mm2, bez promjene volumena.
Uključivo otprašivanje zida, čišćenje fuga zrakom pod pritiskom, izrada bušenih rupa 9 kom/m2 (u fugama kamenog ziđa, dubina 80-100cm), ugradnja injekcijskih cjevčica ø12-19mm i brtvljenje cementnim mortom.
Cijenom je obuhvaćen kompletan rad, materijal i radna skela do potpune gotovosti.
| UKUPNA PREDPOSTAVLJENA KOLIČINA ZA 130m2 ZIDOVA DEBLJINE DO 100cm | m3 | 12.5
5 | Ispitivanja injekcijske smjese za injektiranje ziđa - prije izvođenja radova i svakodnevno tijekom izvedbe radova injektiranja.
Prije početka izvođenja radova sanacije pukotina injekcijskom smjesom izvršiti prethodna laboratorijska ispitivanja sukladno normi HRN EN 445:2000 "ili jednakovrijednim", od strane ispitnog laboratorija akreditiranog prema HRN EN ISO/IEC 17025:2007 "ili jednakovrijednim".
|  | kom | 10
6 | Izrada dokumentacije i vođenje evidencije o injektiranju nezavisno od građevinskog dnevnika.
Vođenje evidencije injektiranja s navođenjem broja svake pozicije, dokumentiranjem iste u tlocrtima/nacrtima zgrade, evidentiranjem vrste injekcijske smjese, utroška smjese i tlaka injektiranja.
Uključivo svakodnevno fotodokumentiranje.
|  | komplet | 3
7 | Popravak oštećenih dijelova zida.
Popravak oštećenih dijelova zida nastalih ispadanjem opeke. Stavkom je obuhvaćeno vađenje dotrajale opeke iz ležajeva i ponovno zidanje novom punom opekom u produženom mortu. Prilikom zidanja treba poštivati postojeći vez opeke, a kod istaknutih dijelova konstrukcije vijenaca opeku odsijecanjem prilagoditi izvornom obliku.
Postojeće nepravilnosti i šupljine poravnati odgovarajućim mortom, osušiti vlagu, iscvjetavanja suho očetkati i otprašiti, eventualno trusne dijelove u potpunosti ukloniti, zamijeniti i poravnati.
Obračun po m2 saniranog zida, a prema prethodnom pregledu i upisu nadzornog inženjera u građevinski dnevnik.
a | POPRAVAK POPUNJAVANJE - GORNJA STRANA SVODA | m2 | 40
b | POPRAVAK POPUNJAVANJE - DONJA STRANA SVODA | m2 | 50
c | POPRAVAK POPUNJAVANJE - KUPOLA I SVOD IZNAD GL.OLTARA - GORNJA STRANA | m2 | 15
d | POPRAVAK POPUNJAVANJE - KUPOLA I SVOD IZNAD GL.OLTARA - DONJA STRANA | m2 | 8
e | POPRAVAK POPUNJAVANJE - LUKOVI - DONJA STRANA | m2 | 25
f | POPRAVAK POPUNJAVANJE - ZIDOVI UNUTARNJI | m2 | 40
g | POPRAVAK POPUNJAVANJE - STUPOVI I LEZENE | m2 | 50
h | POPRAVAK POPUNJAVANJE - ZIDOVI PROČELJA | m2 | 45
8 | Popunjavanje očišćenih sljubnica mortom.
Stavka obuhvaća ugrađivanje novog morta visoke duktilnosti na osnovi hidrauličkog vapna i eko-pucolana, maksimalne veličine agregata 15mm.
Mort se nanosi između elemenata ziđa lopaticom, lagano pritiskajući kako bi poboljšali prionjivost. Višak morta treba ukloniti odmah nakon ugradnje, te ako je potrebno očistiti sljubnice vlažnom spužvom ili četkom.
Klasifikacija: EN 998-2 - G tip mort, razred M 5 "ili jednakovrijednim".
Obračun po m2 saniranog zida, a prema prethodnom pregledu i upisu nadzornog inženjera u građevinski dnevnik.
a | GORNJA STRANA SVODA | m2 | 205
b | DONJA STRANA SVODA | m2 | 318
c | KUPOLA I SVOD IZNAD GL.OLTARA - GORNJA STRANA | m2 | 80
d | KUPOLA I SVOD IZNAD GL.OLTARA - DONJA STRANA | m2 | 60
e | LUKOVI - DONJA STRANA | m2 | 156
f | ZIDOVI UNUTARNJI | m2 | 550
g | STUPOVI I LEZENE | m2 | 95
h | ZIDOVI PROČELJA | m2 | 642
9 | Izrada pojačanja konstrukcije FRCM sustavom.
Stavka se izvodi ovisno o pozicijama sa vanjske ili unutarnje strana crkve, NA NAČIN SA SE PO INJEKTIRANJU I POPUNJAVANJU PUKOTINA PRISTUPI IZVEDBI SUSTAVA SA KARBONATNIM MREŽAMA.
Izravnati podlogu za polaganje sustava FRCM-a pomoću ravnog sloja dvokomponentnog morta visoke duktilnosti, ojačanog vlaknima; mort je na bazi prirodnog hidrauličkog vapna (NHL) i eko-pucolana. Mort treba odgovarati specifikaciji morta HRN EN 998-1:2010 "ili jednakovrijednim" i HRN EN 998-2:2016 "ili jednakovrijednim".
Debljina morta oko 5-6 mm. Podloga mora biti čista (vlaga u podlozi mora biti ≤6%) bez masti i prašine i odvajajućih dijelova.
Dobava i ugradnja FRCM (Fabric Reinforced Cementitious Matrix) mreže na bazi jednosmjernih karbonskih vlakana, koje se postavljaju u pripremljeni reparaturni mort.
Mrežica se polaže u mort dok je još svjež, sa preklopom mrežice po dužini oko 20 cm.
Drugi, odnosno završni sloj morta, se izvodi na položenu mrežicu, debljina morta ne smije biti manja od 4 mm i mora kompletno pokrivati mrežicu.
Mrežice sustava se fiksiraju odgovarajućim sidrima u konstrukciju, u svemu prema uputama proizvođača sustava.
U cijenu stavke je uključen sav materijal, rad i potrebna sredstva i pribor, te radne građevinske platforme i skela.
U cijenu su uključeni rad i sav materijal.
a | GORNJA STRANA SVODA | m2 | 205
b | DONJA STRANA SVODA | m2 | 318
c | KUPOLA I SVOD IZNAD GL.OLTARA - GORNJA STRANA | m2 | 80
d | KUPOLA I SVOD IZNAD GL.OLTARA - DONJA STRANA | m2 | 60
e | LUKOVI - DONJA STRANA | m2 | 156
f | ZIDOVI UNUTARNJI | m2 | 550
g | STUPOVI I LEZENE | m2 | 95
h | ZIDOVI PROČELJA | m2 | 642
10 | Sidrenje mrežice FRCM sustava u obodne zidove.
Dobava i ugradnja užadi promjera 10mm od karbonskih vlakana u jednom smjeru, visokog modula elastičnosti. FRCM sustav povezuju se sidrima sa svim obodnim zidovima, po rubovima na svakih 50cm.
Užad služi za sidrenje prethodno postavljenog FRCM sustava. Sidrenje se sastoji od:
- | bušenja i ispuhivanje rupa po rubovima plohe, na svakih 50cm u slučaju vezanja svodova s obodnim zidovima te 2 kom/m2 u slučaju sidrenja zidnih ploha; dio koji treba umetnuti u rupu impregnira se tekućom epoksidnom smolom i zatim posipa pijeskom,
- | izbušene rupe se pune sa epoksidnim kemijskim sredstvom za sidrenje, a zatim se umeće kruti dio za sidrenje u rupe,
raspletanje užadi preko prethodno nanesenog sustava za ojačanje i učvršćivanje kitom.
Kit je normalno vezujući epoksi kit na bazi epoksi smola i finog pijeska.
U cijenu su uključeni rad i sav materijal.
Obračun po m' obodnog zida, te po m2 zida.
a | SIDRENJE U OBODNE ZIDOVE - UNUTRA | m' | 385
b | GORNJA STRANA SVODA | m2 | 205
c | DONJA STRANA SVODA | m2 | 318
d | KUPOLA I SVOD IZNAD GL.OLTARA - GORNJA STRANA | m2 | 80
e | KUPOLA I SVOD IZNAD GL.OLTARA - DONJA STRANA | m2 | 60
f | ZIDOVI UNUTARNJI | m2 | 550
g | STUPOVI I LEZENE | m2 | 95
h | SIDRENJE U OBODNE ZIDOVE - VANJSKO | m' | 112
i | ZIDOVI PROČELJA | m2 | 642
j | SIDRENJE U OBODNE ZIDOVE - VANJSKO | m' | 112
11 | Sanacija pukotina prošivanjem šipkama.
Dobava i ugradnja dvokomponentnog predgotovljenog bescementnog visokoduktilnog reparaturnog morta ojačanog vlaknima. Mort je na bazi prirodnog hidrauličkog vapna (NHL) i eko-pucolana. Mort treba odgovarati specifikaciji morta HRN EN 998-1:2010 "ili jednakovrijednim" i HRN EN 998-2:2016 "ili jednakovrijednim".
Stavka podrazumijeva ispunjavanje sljubnice mortom za vezanje, rebrastu šipku Ø8 duljine cca 1m koja se ugrađuje/utapa u svježi mort s obje strane zida (50 cm lijevo i desno od osi pukotine) i ponovno ispunjavanje sljubnice mortom do kraja.
U cijenu su uključeni rad i sav materijal.
Obračun po m' obodnog zida.
a | LUKOVI | m' | 12.5
b | UNUTARNJI ZIDOVI | m' | 45
c | SVODOVI | m' | 22
12 | Ugradnja horizontalnih zatega.
Nabava i ugradnja čeličnih zatega promjera 25mm kvaliteta čelika B 500B. Sidreni profili se ugrađuju u prethodno izvedene rupe, te se injektiraju. Prilikom ugradnje koristiti distancere kako bi se osigurala ravnost sidara.
Nakon postavljanja zatega potrebno je ispuniti ostatak rupe injekcijskom smjesom na bazi prirodnog vapna i ekopucolana, tlačne čvrstoće prema HRN EN 196-1=15MPa "ili jednakovrijednim", bez skupljanja, početne protočnosti prema HRN EN 445 "ili jednakovrijednim" < 30 sekundi. Injekcijsku smjesu ugraditi pod malim pritiskom (ca. 1bar) kako bi se osigurala ispunjenost prostora oko zatega.
Uključivo i krajnje pločevine na svim sidrima /zategama, u svemu prema pozicijama.
U cijenu su uključeni rad i sav materijal.
Stavka obuhvaća sav rad, materijal i alate potrebne za ugradnju zatega.
RADOVI SE IZVODE U POJASNICAMA NA VISINI +2,55, +3,22, +4,43, +6,31, +7,06
PRIZEMLJE - ZATEGA Ø25mm; VISINE UGRADNJE OD +2,55 DO +6,50
a | POZ 4; DULJINA ZATEGA 9,72m' - 4kom | m' | 38.88
b | POZ 5; DULJINA ZATEGA 9,69m' - 2kom | m' | 19.24
c | POZ 7; DULJINA ZATEGA 3,02m' - 4kom | m' | 12.08
d | POZ 8; DULJINA ZATEGA 3,02m' - 4kom | m' | 12.08
e | POZ 9; DULJINA ZATEGA 2,20m' - 4kom | m' | 8.8
f | POZ 10; DULJINA ZATEGA 9,80m' - 2kom | m' | 19.6
g | POZ 11; DULJINA ZATEGA 9,70m' - 4kom | m' | 29.1
h | POZ 12; DULJINA ZATEGA 6,05m' - 3kom | m' | 18.15
i | POZ 13; DULJINA ZATEGA 5,13m' - 2kom | m' | 10.26
j | POZ 14; DULJINA ZATEGA 5,53m' - 2kom; ZATEGA SA JEDNOSTRANIM SIDRENJEM | m' | 11.06
k | POZ 15; DULJINA ZATEGA 9,08m' - 3kom | m' | 27.24
l | POZ 16; DULJINA ZATEGA 6,13m' - 3kom | m' | 18.39
m | POZ 17; DULJINA ZATEGA 5,14m' - 2kom | m' | 10.28
n | POZ 18; DULJINA ZATEGA 6,26m' - 2kom; ZATEGA SA JEDNOSTRANIM SIDRENJEM | m' | 12.52
OBNOVA ZVONIKA
13 | Izvedba injekcijskih bušotina za sanaciju građe zida.
Rupe izbušiti simetrično, ako je moguće u kvadratnom rasteru na razmaku 50-100cm. Za strukture tanje od 60cm, mješavine se injektira samo na jednoj strani, a kod struktura debljih od 60cm mješavina se injektira u obje strane.
Izbušiti rupe promjera 3-4cm ne horizontalu ili pod kutom 30º-40º u koje se ugrađuju plastične štrcaljke promjera 10-15mm kroz koje se injektira mješavina pod pritiskom (max 3 atm).
Obračun po m2 i kom bušotine i kompletno pripreme za ugradnju pakera za injektiranje za m2 zida - zid opečni zidani.
a | GORNJA STRANA SVODA | m2 | 2.5
b | DONJA STRANA SVODA I LUKOVA | m2 | 4
c | ZIDOVI | m2 | 80
d | PROČELJE | m2 | 75
14 | Injektiranje zidova.
Prije injektiranja pripremljene mješavine, unutrašnjost strukture koja se učvršćuje mora se potpuno zasititi vodom. Dan prije izvođenja radova dobro natopiti vodom unutrašnjost strukture kroz iste rupe kroz koje će se kasnije injektirati mješavina.
U međuvremenu će sav višak vode u unutrašnjosti ispariti. Sva mjesta gdje bi mješavina mogla curiti prethodno se trebaju zatvoriti brzovezujućim cementom koji se nakon injektiranja odstranjuje.
Provedba injektiranja pripremljenom smjesom pod pritiskom od 1atm. Injektiranje se izvodi pažljivo u fazama po visini od cca 1,5m zida.
Raditi s prekidima, kako bi injekcijska masa postigla određenu čvrstoću, čime se izbjegava pojava jačeg tlaka u praznom prostoru.
Obračun po m2 injektiranog zida.
a | UNUTARNJA STRANA | m2 | 80
b | VANJSKA STRANA | m2 | 75
15 | Injektiranje zidova pod jačim tlakom.
Stavka se izvodi na pozicijama debljeg presjeka u svemu po izvidu i stvarnoj potrošnji "in situ".
Izvoditi pod tlakom do 3-5bara na 10-15% ukupnog volumena zidova.
Mjesta injektiranja i detalji izvedbe prema građevinskom projektu - projektu konstrukcije. Prosječni utrošak smjese 30 l/m3 zida.
Sastav mješavine injekcijske smjese- hidratizirano vapno: cement: pijesak= 40%:30%:30%. Tlačna čvrstoća 2-3 N/mm2, bez promjene volumena.
Uključivo otprašivanje zida, čišćenje fuga zrakom pod pritiskom, izrada bušenih rupa 9 kom/m2 (u fugama kamenog ziđa, dubina 80-100cm), ugradnja injekcijskih cjevčica ø12-19mm i brtvljenje cementnim mortom.
Cijenom je obuhvaćen kompletan rad, materijal i radna skela do potpune gotovosti.
| UKUPNA PREDPOSTAVLJENA KOLIČINA ZA 90m2 ZIDOVA DEBLJINE DO 100cm | m3 | 8.7
16 | Ispitivanja injekcijske smjese za injektiranje ziđa - prije izvođenja radova i svakodnevno tijekom izvedbe radova injektiranja.
Prije početka izvođenja radova sanacije pukotina injekcijskom smjesom izvršiti prethodna laboratorijska ispitivanja sukladno normi HRN EN 445:2000 "ili jednakovrijednim", od strane ispitnog laboratorija akreditiranog prema HRN EN ISO/IEC 17025:2007 "ili jednakovrijednim".
|  | kom | 8
17 | Izrada dokumentacije i vođenje evidencije o injektiranju nezavisno od građevinskog dnevnika.
Vođenje evidencije injektiranja s navođenjem broja svake pozicije, dokumentiranjem iste u tlocrtima/nacrtima zgrade, evidentiranjem vrste injekcijske smjese, utroška smjese i tlaka injektiranja.
Uključivo svakodnevno fotodokumentiranje.
|  | komplet | 1
18 | Popravak oštećenih dijelova zida.
Popravak oštećenih dijelova zida nastalih ispadanjem opeke. Stavkom je obuhvaćeno vađenje dotrajale opeke iz ležajeva i ponovno zidanje novom punom opekom u produženom mortu. Prilikom zidanja treba poštivati postojeći vez opeke, a kod istaknutih dijelova konstrukcije vijenaca opeku odsijecanjem prilagoditi izvornom obliku.
Postojeće nepravilnosti i šupljine poravnati odgovarajućim mortom, osušiti vlagu, iscvjetavanja suho očetkati i otprašiti, eventualno trusne dijelove u potpunosti ukloniti, zamijeniti i poravnati.
Obračun po m2 saniranog zida, a prema prethodnom pregledu i upisu nadzornog inženjera u građevinski dnevnik.
a | GORNJA STRANA SVODA | m2 | 8.5
b | DONJA STRANA SVODA I LUKOVA | m2 | 12
c | UNUTARNJI ZIDOVI TORNJA | m2 | 251
d | PROČELJNI ZIDOVI TORNJA | m2 | 191
19 | Popunjavanje očišćenih sljubnica mortom.
Stavka obuhvaća ugrađivanje novog morta visoke duktilnosti na osnovi hidrauličkog vapna i eko-pucolana, maksimalne veličine agregata 15mm.
Mort se nanosi između elemenata ziđa lopaticom, lagano pritiskajući kako bi poboljšali prionjivost. Višak morta treba ukloniti odmah nakon ugradnje, te ako je potrebno očistiti sljubnice vlažnom spužvom ili četkom.
Klasifikacija: EN 998-2 - G tip mort, razred M 5.
Obračun po m2 saniranog zida, a prema prethodnom pregledu i upisu nadzornog inženjera u građevinski dnevnik.
a | GORNJA STRANA SVODA | m2 | 8.5
b | DONJA STRANA SVODA I LUKOVA | m2 | 12
c | UNUTARNJI ZIDOVI TORNJA | m2 | 251
d | PROČELJNI ZIDOVI TORNJA | m2 | 191
20 | Izrada pojačanja konstrukcije FRCM sustavom.
Stavka se izvodi ovisno o pozicijama sa vanjske ili unutarnje strana crkve, NA NAČIN SA SE PO INJEKTIRANJU I POPUNJAVANJU PUKOTINA PRISTUPI IZVEDBI SUSTAVA SA KARBONATNIM MREŽAMA.
Izravnati podlogu za polaganje sustava FRCM-a pomoću ravnog sloja dvokomponentnog morta visoke duktilnosti, ojačanog vlaknima; mort je na bazi prirodnog hidrauličkog vapna (NHL) i eko-pucolana. Mort treba odgovarati specifikaciji morta HRN EN 998-1:2010 "ili jednakovrijednim" i HRN EN 998-2:2016 "ili jednakovrijednim"
Debljina morta oko 5-6 mm. Podloga mora biti čista (vlaga u podlozi mora biti ≤6%) bez masti i prašine i odvajajućih dijelova.
Dobava i ugradnja FRCM (Fabric Reinforced Cementitious Matrix) mreže na bazi jednosmjernih karbonskih vlakana, koje se postavljaju u pripremljeni reparaturni mort.
Mrežica se polaže u mort dok je još svjež, sa preklopom mrežice po dužini oko 20 cm.
Drugi, odnosno završni sloj morta, se izvodi na položenu mrežicu, debljina morta ne smije biti manja od 4 mm i mora kompletno pokrivati mrežicu.
Mrežice sustava se fiksiraju odgovarajućim sidrima u konstrukciju, u svemu prema uputama proizvođača sustava.
U cijenu stavke je uključen sav materijal, rad i potrebna sredstva i pribor, te radne građevinske platforme i skela.
U cijenu su uključeni rad i sav materijal.
a | GORNJA STRANA SVODA | m2 | 8.5
b | DONJA STRANA SVODA I LUKOVA | m2 | 12
c | UNUTARNJI ZIDOVI TORNJA | m2 | 251
d | PROČELJNI ZIDOVI TORNJA | m2 | 191
21 | Sidrenje mrežice FRCM sustava u obodne zidove.
Dobava i ugradnja užadi promjera 10mm od karbonskih vlakana u jednom smjeru, visokog modula elastičnosti. FRCM sustav povezuju se sidrima sa svim obodnim zidovima, po rubovima na svakih 50cm.
Užad služi za sidrenje prethodno postavljenog FRCM sustava. Sidrenje se sastoji od:
- | bušenja i ispuhivanje rupa po rubovima plohe, na svakih 50cm u slučaju vezanja svodova s obodnim zidovima te 2 kom/m2 u slučaju sidrenja zidnih ploha; dio koji treba umetnuti u rupu impregnira se tekućom epoksidnom smolom i zatim posipa pijeskom,
- | izbušene rupe se pune sa epoksidnim kemijskim sredstvom za sidrenje, a zatim se umeće kruti dio za sidrenje u rupe,
raspletanje užadi preko prethodno nanesenog sustava za ojačanje i učvršćivanje kitom.
Kit je normalno vezujući epoksi kit na bazi epoksi smola i finog pijeska.
U cijenu su uključeni rad i sav materijal.
Obračun po m' obodnog zida, te po m2 zida.
a | SIDRENJE U OBODNE ZIDOVE - UNUTRA | m' | 84
b | GORNJA STRANA SVODA | m2 | 8.5
c | DONJA STRANA SVODA I LUKOVA | m2 | 12
d | UNUTARNJI ZIDOVI TORNJA | m2 | 251
e | SIDRENJE U OBODNE ZIDOVE - VANJSKO | m' | 38
f | PROČELJNI ZIDOVI TORNJA | m2 | 191
22 | Sanacija pukotina prošivanjem šipkama
Dobava i ugradnja dvokomponentnog predgotovljenog bescementnog visokoduktilnog reparaturnog morta ojačanog vlaknima. Mort je na bazi prirodnog hidrauličkog vapna (NHL) i eko-pucolana. Mort treba odgovarati specifikaciji morta HRN EN 998-1:2010 "ili jednakovrijednim" i HRN EN 998-2:2016 "ili jednakovrijednim".
Stavka podrazumijeva ispunjavanje sljubnice mortom za vezanje, rebrastu šipku Ø8 duljine cca 1m koja se ugrađuje/utapa u svježi mort s obje strane zida (50 cm lijevo i desno od osi pukotine) i ponovno ispunjavanje sljubnice mortom do kraja.
U cijenu su uključeni rad i sav materijal.
Obračun po m' obodnog zida.
a | LUKOVI | m' | 5.5
b | UNUTARNJI ZIDOVI | m' | 80
c | SVODOVI | m' | 8.5
23 | Ugradnja horizontalnih zatega.
Nabava i ugradnja čeličnih zatega promjera 25mm kvaliteta čelika B 500B. Sidreni profili se ugrađuju u prethodno izvedene rupe, te se injektiraju. Prilikom ugradnje koristiti distancere kako bi se osigurala ravnost sidara.
Nakon postavljanja zatega potrebno je ispuniti ostatak rupe injekcijskom smjesom na bazi prirodnog vapna i ekopucolana, tlačne čvrstoće prema HRN EN 196-1=15MPa "ili jednakovrijednim", bez skupljanja, početne protočnosti prema HRN EN 445 "ili jednakovrijednim" < 30 sekundi. Injekcijsku smjesu ugraditi pod malim pritiskom (ca. 1bar) kako bi se osigurala ispunjenost prostora oko zatega.
Uključivo i krajnje pločevine na svim sidrima /zategama, u svemu prema pozicijama.
U cijenu su uključeni rad i sav materijal.
Stavka obuhvaća sav rad, materijal i alate potrebne za ugradnju zatega.
ZATEGE TORNJA DULJINA DO 4,73m'
RADOVI SE IZVODE U POJASNICAMA NA VISINI +10,75 +13,31, +15,78, +18,76 - ZATEGA Ø25mm
a | POZ 2; DULJINA ZATEGA 4,73m' - 12kom | m' | 56.76
b | POZ 3; DULJINA ZATEGA 4,75m' - 4kom | m' | 18.92
3.A. | ZIDARSKI RADOVI - INJEKTIRANJE OBNOVA CRKVE |  |  |  | 0
3.B. | ZIDARSKI RADOVI - INJEKTIRANJE OBNOVA ZVONIKA |  |  |  | 0
3.C. | ZIDARSKI RADOVI - INJEKTIRANJE OBNOVA SAKRISTIJE
3. | ZIDARSKI RADOVI - SANACIJA |  |  |  | 0
INVESTITOR:
GRAĐEVINA:
ŽUPNA CRKVA SV. FRANJE KSAVERSKOG
Ul. A.Šenoe 54, Vugrovec; k.č.br. 1, k.o. Vugrovec
ZAGREBAČKA NADBISKUPIJA
ŽUPA SV. FRANJE KSAVERSKOG; A.Šenoe 54, Vugrovec

## 4. ZID.
BR.ST. | STAVKA | MJERA | KOLIČINA | JED.CIJENA | UKUPNA CIJENA
4. | ZIDARSKI RADOVI
NAPOMENA:
Svi zidarski i fasaderski radovi moraju se izvesti prema Tehničkom propisu za zidane konstrukcije ( N.N. br. 01/07 ) i Tehničkom propisu o uštedi toplinske energije i toplinskoj zaštiti u zgradama ( N.N. 95/05, 155/05, 74/06).
Zidarski radovi moraju se izvesti solidno i stručno prema važećim propisima i pravilima dobrog zanata. Prilikom izvođenja zidova zgrada izvođač se mora pridržavati slijedećih mjera:
- | zidanje se mora izvoditi sa pravilnim zidarskim vezovima, a preklop mora iznositi najmanje jednu četvrtinu dužine zidnog elementa,
- | debljina ležajnica ne smije biti veća od 15 mm, a širina sudarnica ne smije biti manja od 10 mm niti veća od 15 mm,
- | ako se zida za vrijeme zime treba zidove zaštiti od mraza,
- | zidovi čije izvođenje nije završeno prije nastupanja zimskih mrazova moraju se zaštiti na odgovarajući način,
- | poprečni i uzdužni zidovi moraju na spoju biti međusobno povezani zidarskim vezom,
- | vanjske fuge ostaviti prazne od 1,5 do 2 cm za vezu žbuke prigodom žbukanja zidova,
- | za vrijeme zidanja opeku kvasiti vodom, a pri zidanju cementnim mortom opeka mora ležati u vodi neposredno prije zidanja,
- | prilikom zidanja pravovremeno ostaviti otvore prema zidarskim mjerama, voditi računa o uzidavanju pojedinih građevinskih elemenata, o ostavljanju žljebova za kanalizaciju i sl.
Pročelje se žbuka produžnim cementnim 1:3:9 sa prosijanim pijeskom sa zaglađenom završnom obradom, na pozicijama žbukanja. Prije nanošenja grube i fine žbuke, na očišćenu, isprašenu i opranu površinu zida od opeke izvodi se prskanje šprica od rijetkog cementnog morta 1:2 (nanošenje zidarskom žlicom). Na tako pripremljenu podlogu nanosi se osnovni sloj grube žbuke debljine 30-35mm, kojim se definira ravnina žbukane plohe.
Na sve vučene profilacije, vijence, zatim šembrane i na atiku nanosi se fina žbuka. Fina žbuka nanosi se na potpuno osušenu grubu žbuku prethodno nakvašenu u debljini do 10-15mm. Fina žbuka služi samo za zaglađivanje površina; dakle završni sloj je fina glatko zaribana produžna žbuka koja se završno boji fasadnom bojom.
Finu žbuku treba izraditi tako da površine budu posve ravne i glatke, a uglovi i bridovi izvedeni oštro ukoliko u troškovniku nije drugačije označeno. Fina žbuka služi samo za zaglađivanje površina. U jediničnu cijenu žbukanja mora biti uključena ugradnja kutnih met. letvica za izradu ravnih rubova.
Žbuka mora biti kvalitetna, tvorničke izvedbe u izabranoj boji i kvaliteti.
Prije nabacivanja završnog sloja, grubu produžnu žbuku potrebno je prevući fasaderskom daščicom da se poravnaju eventualne neravnine.
Tako pripremljena i osušena žbuka vlaži se vodom. Završni sloj nanosi se debljine 10,0 -15,0 mm. Nakon nanošenja žbuke fasadu treba tri dana lagano prskati čistom vodom.
Ove napomene mijenjaju se ili nadopunjuju opisom pojedine stavke troškovnika, te zajedno uz POSEBNE - OPĆE NAPOMENE čine sastavni dio troškovnika i osnovu formiranja svake jedinične cijene.
OBNOVA CRKVE
1 | Priprema, obrada i zatvaranje prodora kroz zidove nakon postave zatega, ojačanja i sl. - otvori između prema vanjskim pozicijama.
Otvor pripremiti pažljivim urezivanjem za pravilnu ugradnju pločevina zatege, na način da su svi rubovi udubljeni za debljinu žbuke te da su sve pločevine poravnate sa vanjskim licem neožbukanog zida prije ugradnje zatega. Po ugradnji zatega i sidara otvore zatvoriti odgovarajućom gotovim brzoveznim mortom za brtvljenje u punom profilu otvora (uz izolirane bakrene i cijevi odvoda kondenzata).
Predvidjeti korištenje impregnacije i/ili premaz odgovarajućim primerom ili SN-vezom prije krpanja oko prodora.
Obračun po kom, uključivo i potrebnu oplatu, podupiranja i sl.
| PRODORI DO Ø40mm | kom | 82
2 | Pranje zidova i izravnavanje površine zidova prije nanošenja hidroizolacije - drenaže.
Stavka obuhvaća čišćenje i pranje kompletnog materijala nadozida temelja, te nakon toga popunjavanje većih šupljina reparaturnim mortom, a sve prije izvođenja polimer-cementne hidroizolacije temeljnih zidova crkve.
Predvidjeti korištenje impregnacije i/ili premaz odgovarajućim primerom ili SN-vezom prije krpanja oko prodora.
Obračun po m2.
| PRIPREMA ZIDOVA ZA HORIZONTALNU RUBNU IZOLACIJU IZVEDENOG DRENAŽNOG HOLKERA - OD VISINE HOLKERA DO VISINE max. 40cm OD KOTE GOTOVOG TERENA (PREDPOSTAVLJENA IZVEDBA POJASA OD -80 DO -120cm), OVISNO O PADU DO +40cm; UKUPNI DIO UZ CRKVU; Luk=72,00m' | m2 | 147
3 | Polaganje opločenja ispod oltara - svetišta.
Stavkom obuhvaćena ugradnja i fugiranje postojećih prethodno uklonjenih i deponiranih kamenih ploča debljine 5-8cm u sloj zemljovlažnog morta u zoni oltara /svetišta.
Ploče se polažu, sukladno rasteru i shemi polaganja - na autentične pozicije, a fugiranje se provodi bezcementnim mortom. Uključivo i završno pranje po završetku fugiranja i čišćenja svih površina.
Obračun po m2.
|  | m2 | 28.2
4 | Zidarske pripomoći.
Stavka obuhvaća sve radove koje nije moguće normirati, a odnose se na sitne pripomoći, obrade detalja i sl., a iskazane su putem radnih sati kvalificiranog zidara i pomoćnog radnika.
Kompletan rad i materijal.
Obračun po satu.
a | NKV RADNIK | sati | 100
b | VKV ZIDAR | sati | 80
OBNOVA ZVONIKA
5 | Priprema, obrada i zatvaranje prodora kroz zidove nakon postave zatega, ojačanja i sl. - otvori između prema vanjskim pozicijama.
Otvor pripremiti pažljivim urezivanjem za pravilnu ugradnju pločevina zatege, na način da su svi rubovi udubljeni za debljinu žbuke te da su sve pločevine poravnate sa vanjskim licem neožbukanog zida prije ugradnje zatega. Po ugradnji zatega i sidara otvore zatvoriti odgovarajućom gotovim brzoveznim mortom za brtvljenje u punom profilu otvora (uz izolirane bakrene i cijevi odvoda kondenzata).
Predvidjeti korištenje impregnacije i/ili premaz odgovarajućim primerom ili SN-vezom prije krpanja oko prodora.
Obračun po kom, uključivo i potrebnu oplatu, podupiranja i sl.
| PRODORI DO Ø40mm | kom | 32
6 | Zidarske pripomoći.
Stavka obuhvaća sve radove koje nije moguće normirati, a odnose se na sitne pripomoći, obrade detalja i sl., a iskazane su putem radnih sati kvalificiranog zidara i pomoćnog radnika.
Kompletan rad i materijal.
Obračun po satu.
a | NKV RADNIK | sati | 120
b | VKV ZIDAR | sati | 90
OBNOVA SAKRISTIJE
7 | Zidanje zidova vanjske ispune sakristije.
Zida se opečnim šupljim termo-blokom kao "WINERBERGER" u produžnom cementnom mortu M-5, omjera 1:2:6.
Zidovi debljine do 29cm, kao odjeljak između grijanog i negrijanog prostora.
Izvoditi po nacrtima shodno poziciji zida.
a | ZID 29cm TERMO BLOK + | m2 | 118.3
b | DILATACIJSKI XPS d=5cm | m2 | 35
8 | Betoniranje greda, horizontalnih i vertikalnih AB-serklaža.
Serklaži u višestranoj oplati. Grede presjeka do 30/40cm.
Armirati prema statičkom proračunu i planu savijanja armature. U cijenu su uključeni svi distanceri i držači armature. Sve prema pravilima struke.
Obračun po m3 ugrađenog betona.
U cijenu stavke je uključen sav rad, materijal, oplata i transport.
GREDE I SERKLAŽI- INTEGRIRANE UNUTAR ZIDANE KONSTRUCIJE
a | BETON KLASE C25/30 | m3 | 5.9
b | TROSTRANA OPLATA | m2 | 52.85
9 | Zidanje zidova vanjske obloge pročelja sakristije.
Stavka se izvodi punom pečenom opekom normalnog formata u produženom mortu, kao dodatna obloga za poravnavanje završne ravnine ziđa.
Izvoditi po nacrtima shodno poziciji zida.
| ZID 12cm - VANJSKI ZID SAKRISTIJE | m2 | 122
10 | Zidanje vanjskog vijenca sakristije.
Vijenac se izvodi u pečenoj opeci standardnog formata, a izvodi se zidanjem na stopi (ab nadvoju presjeka do 30/20cm izvedenog i obračunatog u okviru izvođenja vanjskog zidanog zida sakristije) Vijenac u svemu prema karakteristikama postojećeg vijenca - presjek vijenca do
Vijenac presjeka do 28/45cm; r.š. do 95cm, u svemu prema prethodno izvedenoj šabloni i presječnicama, izvodi se kao produžetak postojećeg vijenca u zoni spoja sa krovištem crkve, kompletnim obodom sakristije. Vijenac se izvodi u svemu prema uzorku, uz poštivanje debljina materijala kasnije obrade žbukanjem - koja nije predmetom konstruktivne sanacije crkve i sakristije.
NAPOMENE: Radove izvoditi u svemu prema dogovoru sa nadležnom konzervatorskom službom.
Izvoditi po nacrtima shodno poziciji zida.
a | IZRADA VIJENCA | m' | 18.95
b | PROMJENA GEOMETRIJE | kom | 4
c | UGRADNJA ŠABLONA I PRAĆENJE RAVNINE | kompl | 6
11 | Žbukanje unutarnjih zidova - pozicije novog zida.
Žbukati produžnom vapneno-cementnom žbukom (HRN U.M2.012."ili jednakovrijednim"). Žbuku izvesti potpuno ravnu i vertikalnu, a bridove oštre i ravne. Stavka obuhvaća:
- | čišćenje reški
- | špric (HRN U.M2.010 "ili jednakovrijednim")
- | gruba žbuka M-5 (HRN U.M2.010 "ili jednakovrijednim") (ili gotova pakirana gruba žbuka)
- | rabitz mrežica na spojevima sa postojećom žbukom
- | fina žbuka istog sastava, samo čisti prosijani pijesak (ili gotova pakirana fina žbuka)
Za visine se obračunavaju projektirane čiste visine. Stavka uključuje sve prostorije na kojima je prethodno u potpunosti uklonjena žbuka, uključivo rabitziranje spojeva različitih materijala te dijelova sa termoizolacijom (alkalnootporno stakleno rabitz pletivo).
U cijenu stavke je uključeno je rabitz pletivo za cijeli strop.
AB I ZIDANI ZIDOVI
a | CEM.ŠPRIC; D = 0,20 -0,30cm ILI ALTERNATIVNO KVARCNA DUBINSKA IMPREGNACIJA | m2 | 155
b | GRUBA ŽBUKA; D = 2-3cm | m2 | 155
c | FINA ŽBUKA; D = 0,3-0,5cm | m2 | 155
AB STROPOVI I PODGLEDI
d | CEM.ŠPRIC; D = 0,20 -0,30cm ILI ALTERNATIVNO KVARCNA DUBINSKA IMPREGNACIJA | m2 | 66
e | GRUBA ŽBUKA; D = 2-3cm | m2 | 66
f | FINA ŽBUKA; D = 0,3-0,5cm | m2 | 66
12 | Ugradnja KAMENOG OKVIRA VRATIJU I PROZORA SAKRISTIJE.
Stavka obuhvaća pripremu podloge i ugradnju elemenata vanjskih kamenih igli (okvira kamena) - privremeno deponiranih na poziciji i sigurnom deponiju, prema odredbama naručitelja.
Stavka uključuje izradu - pripremu ležajeva ušlicavanjem i podbetoniravanjem, te ugradnju postojećih kamenih igala - povezivanje - kemijskim sidrenjem, odnosno putem odgovarajućih bezcementnih lijepila - u svemu prema postojećim kamenim iglama crkve. Spojevi blokova fugirani i popunjeni odgovarajućim sanacionim i mortom za popunjavanje, površina kamenih igli tenaksirana prije ugradnje.
| Obračun po kompletu ugrađenog kamenog okvira. |  |  | 0
KAMENI OKVIR - POPRAVAK I MONTAŽA
a | OKVIR UZ VRATA SAKRISTIJE dim. 100/180cm | kom | 1
b | OKVIR UZ PROZOR SAKRISTIJE dim. 80/140cm | kom | 2
4.A. | ZIDARSKI RADOVI OBNOVA CRKVE |  |  |  | 0
4.B. | ZIDARSKI RADOVI OBNOVA ZVONIKA |  |  |  | 0
4.C. | ZIDARSKI RADOVI OBNOVA SAKRISTIJE |  |  |  | 0
4. | ZIDARSKI RADOVI |  |  |  | 0
INVESTITOR:
GRAĐEVINA:
ŽUPNA CRKVA SV. FRANJE KSAVERSKOG
Ul. A.Šenoe 54, Vugrovec; k.č.br. 1, k.o. Vugrovec
ZAGREBAČKA NADBISKUPIJA
ŽUPA SV. FRANJE KSAVERSKOG; A.Šenoe 54, Vugrovec

## 5. ZEM.
BR.ST. | STAVKA | MJERA | KOLIČINA | JED.CIJENA | UKUPNA CIJENA
5. | ZEMLJANI RADOVI
NAPOMENA:
Prije izrade ponude izvođač je dužan provjeriti sastav tla iskopom probnih sondi i nasumičnom provjerom površinskog iskopa (vađenje sondi tla), kako bi potvrdio kategorizaciju tla iskazanu u troškovniku, odnosno iskazanu unutar geomehaničkog elaborata.
Dužnost je izvođača da utvrdi pravi sastav tla, odnosno njegovu kategoriju i ukoliko odstupa od Geotehničkog elaborata i/ili projekta konstrukcije, obavijesti projektanta i nadzornog inženjera.
Ukoliko izvođač prilikom iskopa zemlje naiđe na bilo kakve predmete, objekte ili instalacije, dužan je na tom mjestu obustaviti radove i o tome obavijestiti investitora i nadzornog inženjera. Ako se ukaže potreba na miniranje djela terena, izvoditelj je prije ugovaranja i davanja konačne ponude, odnosno prije početka radova dužan upozoriti investitora i projektanta na isto.
Materijal koji se dobije prilikom izvedbe radova vlasništvo je naručioca, dok su eventualni nalazi povijesne vrijednosti društveno vlasništvo.
Potrebna građa za podupiranje mora biti pripremljena na gradilištu prije početka iskopa.
Također se prilikom iskopa i odvoza materijala moraju poštivati i propisi za zbrinjavanje rudnih bogatstava, definirani Zakonom o rudarstvu. Dakle zbrinjavanje rudnih otpada, obuhvaća ponovno iskorištavanje sukladno propisima i potrebnim mjerama skupljanja, transporta, obrade i skladištenja nadležnih tijela.
Ručne i strojne iskope dijelimo obzirom na tlocrtnu iskopinu:
- | na široke iskope, odnosno iskope tlocrtne površine veće 16 m2,
- | na trakaste iskope,
- | na pojedinačne iskope, odnosno iskope tlocrtne površine manje od 16m2.
Površinski iskopi su svi iskopi do dubine 30cm.
Prilikom prijema radova na izvedbu potrebno je izvršiti i prijem obilježenih geodetskih oznaka. Svako kasnije obnavljanje tih oznaka vrši izvođač radova.
Predviđenu kategoriju tla u troškovniku treba provjeriti, te ukoliko nije isto ustanoviti stvarnu kategoriju i to se ima upisati u građevinski dnevnik, a što obostrano potpisuju nadzorni ing. i rukovatelj gradilišta.
Ako se iskopane jame oštete, odrone ili zatrpaju nepažnjom ili uslijed nedovoljnog podupiranja, izvođač ih dovodi u ispravno stanje, bez posebne naknade. Ukoliko je izvođač otkopao ispod projektom predviđene temeljne ravnine obavezan je bez naknade popuniti tako nastale šupljine betonom klase C8/10, do projektirane kote. Zabranjeno je popunjavanje prekopa nasipom šljunka.
Količine iskopa, transporta i nasipa zemlje obračunavaju se prema sraslom stanju tla. Koeficijent rastresitosti i drugi koeficijenti uključeni u cijenu. Ukoliko troškovničkom stavkom nije drugačije navedeno odvoz zemlje uključuje transport na gradsku planirku. Količine šljunka prema količinama u nabitom stanju, a prilikom iskopa potrebno voditi računa o eksploataciji materijala u skladu sa važećom zakonskom regulativom.
Široki iskop vršiti uz obavezan stručni nadzor geomehaničara i proračun stabilnosti kosina temeljnog iskopa i upisanog u dnevnik ukoliko se pojavi podzemna voda priznaje se naknada za otežan rad i crpljenje vode osim oborinske vode.
Ukoliko u raspisu nije drugačije predviđeno, važi u nadopuni propisima DIN "ili jednakovrijednim":
OBRAČUN:
Jediničnim cijenama je obuhvaćen trošak:
- | poteškoće zbog mokrog iskopanog materijala,
- | poteškoće, koje su uvjetovane godišnjim dobom ili nepovoljnim vremenom i s kojima se normalno mora računati,
- | uklanjanje normalnih padalina,
- | mjere zaštite od normalnih padalina,
- | prebacivanje strojeva i uređaja na području gradilišta, ukoliko za to nije zadužen nalogodavac,
- | osiguranje prometa i tekuće čišćenje korištenih javnih ulica i puteva, ukoliko su prouzročene zemljanim radovima i ukoliko se izričito ne radi o radovima vezanim uz PZ radove,
- | zaštita od prašine pri transportima,
- | međuskladištenje na zahtjev Izvođača,
- | PRIVREMENOG PODUPIRANJE I RAZUPIRANJA SVIH ISKOPA DUBINE VEĆE OD 100cm, SA KAMPADNIM UKLANJANJEM ZAŠTITE NA SIGURAN NAČIN, O OVISNOSTI O TEHNOLOGIJI I FAZNOSTI IZVOĐENJA RADOVA I U SKLADU SA SVIM MJERAMA ZNR ZA ISKOPE I ZEMLJANE RADOVE.
Jediničnim troškovima nije obuhvaćen trošak:
- | radova držanja vode, ukoliko se ne radi o uklanjanju padalina,
- | vrijeme zastoja pri prekidu zbog pronalaženja zaostalih streljiva i povijesno značajnih iskapanja.
OBNOVA CRKVE
1 | Uklanjanje betonskih ploča uz ophod crkve.
Stavkom obuhvaćeno uklanjanje bet. opločenja u okolišu, u širini do 150cm od kote postojećeg zida; ploče debljine do 15cm, uključivo i sloj nasipa u koji su položene ploče u debljini do 30cm.
Strojni iskop (mali bager) uz ručnu pripomoć (dio neposredno uz zid, uz minimalno oštećivanje ravnine zida i ruba temelja.
Iskop se vrši u tlu III. kategorije, dubine cca. -220cm (PROSJEČNO -150cm) - relativna dubina dna rova u najdubljem djelu u odnosu na kotu terena u odnosu na; zemlja iz iskopa se deponira na gradilištu, te se ugrađuje u kasnijoj fazi hortikulturnog uređenja parcele, nakon završetka svih radova. Stavka podrazumijeva prethodno uklanjanje podnih ploča
Pokos rova uz rub površine za iskop izvodi se u omjeru 1:2.
U slučaju nailaska na neki od vodova, odmah izvršiti njihovo izmicanje u dogovoru sa nadzornim inženjerom i u dogovoru sa stručnim ovlaštenim podizvođačem.
Dno iskopa odnosno temelja mora se nalaziti na nosivom tlu bez obzira na projektiranu dubinu temeljenja.
Planiranje dna iskopa za temelje izvesti sa točnošću od ±3 cm, što je uključeno u jediničnu cijenu.
NAPOMENA: Predviđena količina odnosi se na proračun iskopa od kote ±0,00m; zajedno sa potrebnim produbljenjem za uređenje temeljnog tla i eventualnim ostatkom postojećeg zasipnog materijala.
U količinu je uključena ukupna količina iskopa uključivo i dio oko građevine (pristupna cesta, rampa, temelji zidova i stepenica, temelji reklama i vanjske rasvjete i sl.) okoliša izuzev 20cm dijela iznad prometnice koja je obrađena u troškovniku prometnice.
| UKLANJANJE PODNIH PLOČA d=10cm | m2 | 91.7
2 | Strojni iskop za podnu ploču.
Strojni iskop se vrši u tlu III. kategorije, dubine cca. -40cm (relativna dubina dna rova u najdubljem djelu u odnosu na kotu gotovog poda) s utovarom zemlje i mješovitog kameno-zemljanog nabačaja u kamion i transport na gradski deponij.
U slučaju nailaska na neki od vodova, odmah izvršiti njihovo izmicanje u dogovoru sa nadzornim inženjerom i u dogovoru sa stručnim ovlaštenim podizvođačem.
Dno iskopa odnosno temelja mora se nalaziti na nosivom tlu bez obzira na projektiranu dubinu temeljenja.
Planiranje dna iskopa za temelje izvesti sa točnošću od ±3 cm, što je uključeno u jediničnu cijenu.
U cijenu stavke je uključen sav rad, sav horizontalni i vertikalni transport, te odvoz otpadnog materijala na deponij udaljen do 20km od gradilišta, uz plaćanje svih pristojbi.
NAPOMENA: Predviđena količina odnosi se na proračun iskopa od kote ±0,00m; zajedno sa potrebnim produbljenjem za uređenje temeljnog tla i eventualnim ostatkom postojećeg zasipnog materijala.
| PODNA PLOČA | m3 | 12
3 | Uređenje temeljnog tla mehaničkim zbijanjem.
Uređenju temeljnog tla se pristupa tek pošto je uklonjen sav humus i iskop prema projektu, odnosno odredbi nadzornog inženjera. Tlo se zbija pri optimalnoj vlažnosti, ako je moguće odmah poslije iskopa ili skidanja humusa. Za vrijeme radova mora biti osigurana odvodnja temeljnog tla.
Prije zbijanja treba izravnati površinu tla. Zbijanje se obavlja odgovarajućim sredstvima za zbijanje.
Tražena zbijenost po standardnom Proctorovom postupku iznosi 95%, odnosno modul stišljivosti mjeren kružnom pločom promjera 30cm iznosi 80MN/m2 za tlo ispod temeljne ploče.
NAPOMENA: Podloga treba biti kompaktna, dobro nabijena i horizontalna, u svemu prema opisu.
| TEMELJNA PLOČA | m2 | 28.2
4 | Ispitivanje temeljnog tla.
Radove izvršiti tlačnom pločom, te provjeriti nosivost temeljnog tla.
Stavkom obuhvaćeno izvođenje 8 tlačnih probi na različitim mjestima, čime se provjerava nosivost temeljnog tla.
Radove izvršiti u prisustvu konstruktera, po potrebi izvesti i sanaciju nosivog temeljnog tla.
| TLAČNA PROBA | kom | 1
5 | Dobava materijala, nasipavanje i razastiranje kamenog nabačaja i cakumpaka.
Ukupna debljina sloja je 30cm za sloj ispod temeljne ploče (20cm drobljeni kameni nabačaj i 10cm cakumpak)
Nabačaj lomljenog kamenog materijala kao nosivog materijala temeljnih stopa i ab ploče, granulacije do 128mm.
Kamen potrebno nasipati na poravnatu zemljanu podlogu i geotekstilnu foliju, te jednoliko strojno razastrijeti i iznivelirati na potrebnu debljinu sloja. Na tako pripremljenu površinu nasipati 20cm cakumpaka ili kamene sitneži (drobljeni kamen), te ponovno zbijanje vibrovaljkom. Završno zasipavati cakumpakom na kojega se izvodi podložni beton. Nasipavanje i zbijanje provesti u 3 ciklusa. Završni sloj mora biti u potpunosti gladak i spreman za izvođenje ab-ploče.
U cijenu stavke je uključen sav rad, materijal i transport.
a | PRIPREMA - POSTAVA GEOTEKSTILE FOLIJE | m2 | 28.2
b | POVRŠINA ISPOD TEMELJNE PLOČE | m3 | 8.5
OBNOVA CRKVE - DRENAŽA
6 | Iskop rova za cijevnu mrežu razvoda drenaže uz crkvu.
Iskop rova za odvodnu kanalizaciju od odvodnih rešetka i kanala do pozicije spoja na kanalizacijsku mrežu.
Iskop se vrši u tlu III. kategorije, dubine cca. -250cm relativna dubina dna rova u najdubljem djelu u odnosu na kotu terena (PROSJEČNO -150cm); dio zemlja iz iskopa se deponira na gradilištu, te se ugrađuje u kasnijoj fazi, nakon završetka svih radova mi izvedbe nasipavanja drenaže.
Drenažni rov širine do 100cm u krajnjem donjem djelu; pokos rovova uz rub iskopa 1:2.
U slučaju nailaska na neki od vodova, odmah izvršiti njihovo izmicanje u dogovoru sa nadzornim inženjerom i u dogovoru sa stručnim ovlaštenim podizvođačem.
Dno iskopa odnosno temelja mora se nalaziti na nosivom tlu bez obzira na projektiranu dubinu temeljenja.
Planiranje dna iskopa za temelje izvesti sa točnošću od ±3 cm, što je uključeno u jediničnu cijenu.
NAPOMENA: Predviđena količina odnosi se na proračun iskopa od kote ±0,00m; zajedno sa potrebnim produbljenjem za uređenje temeljnog tla i eventualnim ostatkom postojećeg zasipnog materijala.
U cijenu stavke je uključen sav rad, materijal i transport na gradilišni deponij.
a | UKUPNA DULJINA DRENAŽE UZ CRKVU DO 72,00m' | m3 | 192
b | UKUPNA DULJINA ODVODA DRENAŽE - SPOJ NA UPOJNI BUNAR DO 16,00m' - DUBINA DO 300cm | m3 | 66
7 | Ugradnja odvodnih cijevi i revizionih šahtova odvoda drenaže uz crkvu.
Stavkom obuhvaćena ugradnja PVC odvodnih cijevi ø180mm, kao i 15 revizionih šahtova sastavljenih od betonske cijev ø800mm, postavljenih na betonskoj podlozi debljine 15cm, dubine od 235-250cm. Predvidjeti korištenje tipskih BD elemenata kao ø800mm ; duljine 500 i 1000mm (ovisno o poziciji ugradnje i smjerovima pada drenaže).
Uključivo i kanalske rešetke u gornjem djelu šahte dim.400/400mm, sa dobavom i upasivanjem istih, te montažom lijevano-željeznih rešetki kompletno na gornjem rubu istih. NA TIPSKI POKLOPNI AB ELEMENT ILI sa betoniranjem poklopca i ugradnjom okvira i uštede na gornjem djelu šahta.
U cijenu stavke je uključen sav rad, materijal i transport.
a | PVC ODVODNA CIJEV Ø180mm ZA SPOJEVE ŠAHTOVA , SABIRNOG BUNARA I MEĐUVEZE ŠAHTOVA DRENAŽE | m' | 10
b | SLIVNICI - ŠAHTOVI 80/230-250cm NA PREKIDIMA GEOMETRIJE I PROMJENE SMJERA DRENAŽE | komplet | 15
8 | Izrada betonske podloge za vođenje drenažnih cijevi uz crkvu.
Betonsku podlogu širine min 100cm, debljine do 10cm u sredini i debljine na krajevima 15cm izvesti sa betonom C12/15. Podlogu izvesti u uzdužnom padu kao kod drenažnih cijevi
| UKUPNA DULJINA DRENAŽE UZ CRKVU DO 72,00m' | m' | 72
9 | Dobava i montaža drenažnih Raudrill cijevi DN110mm uz crkvu.
Cijevi polagati na betonsku posteljicu. Cijevi u visini sloja od 40cm iznad tjemena zatrpati FILTARSKIM PRANIM MATERIJALOM. Drenažnu cijev prethodno zaštititi geotekstilom. Za izvedbu drenaže potrebno je ugraditi:
a | PERFORIRANA DRENAŽNA CIJEV TUNELSKOG PRESJEKA SA RUPAMA RAUDRILL DN110mm I TIPSKIM SPOJNIM EL. NA SPOJEVIMA I KUTNIM PRIJELAZIMA | m' | 72
b | RAZNA KOLJENA, FAZONSKI KOMADI, TIPSKE NATIČNE SPOJNICE I ČEPOVI | kom | 15
10 | Dobava i ugradnja šljunka (prane krupne granulacije, bez udjela sitne frakcije) za filtarski sloj drenaže uz crkvu.
Stavkom obuhvaćena ugradnja riječnog, šljunčanog, pranog materijala (granulacije 8-16-32mm) u prostor drenažnog rova ukupne debljine do 80cm. Sloj nije potrebno zbijati, već izvesti samo poravnavanje nakon istovara.
Prije ugradnje materijala filtarskog sloja potrebno postaviti geotekstil, te ga završno preklopiti kao zaštitu filtarskog materijala. Geotekstila folija vodootporna, difuzijski otvorena, min. 300gr/m2, postaviti kao ''omot'' filtarskog materijala.
Obračun po m3 ugrađenog materijala.
a | FILTARSKI MATERIJAL | m3 | 75
b | GEOTEKSTIL - UKUPNO ZA ZAMATANJE KOMPLETNOG FILTARSKOG MATERIJALA (SA PREKLOPOM OD 50cm); r.š. DO 4,80m' | m2 | 345.6
c | ČEPASTA GUTTA-BETTA ZAŠTITNA FOLIJA UKUPNE VISINE DO KOTE GORNJEG RUBA BETONA | m2 | 160
d | SPOJNI "Z" PROFIL | m' | 72
11 | Nasipavanje zemlje iznad drenažnog sloja i uz izveden betonski ophod uz vanjske zidove crkve.
Stavka se izvodi u dvije faze - nakon izvođenja filtarskog sloja, šahtova drenaže, odvoda i sl., te nakon betoniranja ab ophoda objekta, odnosno nakon izvedbe zaštite vertikalne hidroizolacije.
Izvoditi pažljivo i postepeno, u slojevima debljine do 30cm, kako ne bi došlo do oštećenja zaštite, odnosno same vertikalne hidroizolacije, uz postepeno nabijanje u slojevima vibro nabijačem ili vibro pločom.
Materijal kojim se vrši zasipanje ne smije sadržavati krupnije komade kamena. Uključeni potrebni transporti, sav potreban rad i materijal.
Obračun po m3 nasutog i zbijenog materijala.
a | NASIPNI MATERIJAL IZNAD DRENAŽE (IZMEĐU DRENAŽE I NABOJA KAMENOG NABAČAJA I BUDUĆE PLOČE OPHODA GRAĐEVINE) | m3 | 25
b | NASIPNI MATERIJAL UZ VANJSKI RUB IZVEDENE AB PLOČE OPHODA GRAĐEVINE SA UREĐENJEM PO ZAVRŠETKU IZVOĐENJA SVIH RADOVA - UKLJUČIVO RAHLJENJE | m3 | 8
12 | Dobava materijala, nasipavanje i razastiranje kamenog nabačaja i cakumpaka.
Ukupna debljina sloja je 30cm za sloj ispod ab ploče ophoda objekta d=12cm (20cm drobljeni kameni nabačaj 32-64mm i 10cm cakumpak).
Kamen potrebno nasipati na poravnatu zemljanu podlogu i geotekstilnu foliju, te jednoliko strojno razastrijeti i iznivelirati na potrebnu debljinu sloja. Na tako pripremljenu površinu nasipati 20cm kamenog nabačaja (drobljeni kamen), te provesti zbijanje vibrovaljkom u dva sloja zbijanja /nasipavanja. Završno zasipavati cakumpakom u debljini 10cm sa zbijanjem na kojega se izvodi podložni beton. Nasipavanje i zbijanje provesti u 3 ciklusa. Završni sloj mora biti u potpunosti gladak i spreman za izvođenje ab-ploče.
U cijenu stavke je uključen sav rad, materijal i transport.
Obračun po m3 ugrađenog materijala, kompletno zbijenog u projektiranim debljinama slojeva.
a | PRIPREMA - POSTAVA GEOTEKSTILE FOLIJE - SA ZADIZANJEM UZ VANJSKE RUBOVE U VISINI DO 30cm | m2 | 155
b | NASIPAVANJE POVRŠINA ISPOD PLOČE OPHODA | m3 | 36.5
13 | Izrada upojnog bunara - odvodnja vode sa parcele.
Stavka obuhvaća izvedbu upojnog bunara - odvodnja sa parcele u procijedni sloj šljunka.
Strojni iskop se vrši u tlu III. kategorije, dubine do cca. -350cm (relativna dubina dna rova u najdubljem djelu u odnosu na kotu gotovog terena) s utovarom zemlje i mješovitog kameno-zemljanog nabačaja u kamion i transport na gradski deponij.
Pokos rova uz rub površine za iskop izvodi se u omjeru 1:2 (1:3).
U slučaju nailaska na neki od vodova, odmah izvršiti njihovo izmicanje u dogovoru sa nadzornim inženjerom i u dogovoru sa stručnim ovlaštenim podizvođačem.
Nakon provedenog iskopa (koji mora biti na sloju procjednog šljunka) izvodi se polaganje dvostrukog sloja geotekstilne folije (polje 2×4m'), preko kojeg se polažu 2 gotove betonske cijevi Ø100cm, tipski proizvod kao KBS - DN1000 (unutarnji promjer), duljine 2500mm. Međuispunu (ukupne visine do 150cm) čini prani, čisti šljunčani materijal granulacije 16-32-64mm, BEZ UDJELA SITNIH FRAKCIJA, polagan do vrha cijevi.
Dodatno se kao mjera osiguranja i zaštite od zamuljenja na spoju svake cijevi polaže sloj geotekstilne folije (kao filtarska membrana), dok zadnjih pola metra nema zasipavanje i ostaje za reviziju. Kao završni element izvodi se betonska poklopnica sa lijevano-željeznim poklopcem
U cijenu stavke je uključen sav rad, sav horizontalni i vertikalni transport, te odvoz otpadnog materijala na deponij udaljen do 20km od gradilišta, uz plaćanje svih pristojbi.
U cijenu stavke uključiti sav rad i materijal (preklopi su uključeni u obračunske m2 i ne računaju se zasebno, kao ni prijelazi u razlici visine između različitih dubina iskopa, odnosno rubna zadizanja i preklapanja u bočnoj visini sloja).
a | ISKOP DO DUBINE PROCJEDNOG SLOJA ŠLJUNKA (PREDPOSTAVLJENA DUBINA DO 350cm) | m3 | 52.5
b | DOBAVA MATERIJALA I POLAGANJE TEMELJNE GEOTEKSTILNE FOLIJE (300gr/m2) - POLAGANJE U DVA SLOJA | m2 | 6
c | DOBAVA MATERIJALA I POLAGANJE BET. CIJEVI UPOJNOG BUNARA (POLAGANJE 2 CIJEVI PO BUNARU) | kompl | 1
d | DOBAVA MATERIJALA I NASIPAVANJE PROCJEDNOG SLOJA - FILTARSKI MATERIJAL | m3 | 2.8
e | DOBAVA MATERIJALA I POLAGANJE FILTARSKIH GEOTEKSTILNIH MEMBRANA (KRAJ SVAKE CIJEVI, SA PREKLAPANJEM VAN PROFILA CIJEVI); GEOTEKSTILNA FOLIJA (300gr/m2) | m2 | 3.0615
f | DOBAVA MATERIJALA I IZRADA PENJALICA U ZAVRŠNOJ CIJEVI - 1m' IZVEDBE; TIPSKE LIJEVANE PENJALICE, UBUŠENE U STIJENKU BET.CIJEVI | kom | 8
g | DOBAVA MATERIJALA I IZRADA AB POKLOPCA UPOJNOG BUNARA; PREDPOSTAVLJENI UTROŠAK 0,09m3 BETONA, ODNOSNO 0,95m2 OPLATE | kom | 1
h | DOBAVA MATERIJALA I UGRADNJA LIJEVANO-ŽELJEZNOG ŠAHTA POKLOPCA SA RUPAMA 12,5T Ø600mm | kom | 1
i | IZRADA SPOJA S UPOJNIM BUNAROM - CIJEV ODVODNA DN200; L=20,00m' | kom | 1
j | DOBAVA I POLAGANJE CIJEVI DN100 ZA SIGURNOSNI PRELJEV | m' | 10
k | KOLJENA I FAZONSKI KOMADI | kom | 5
l | ZATRPAVANJE ZEMLJANIM MATERIJALOM IZ ISKOPA SA ZBIJANJEM U SLOJEVIMA DEBLJINE DO 20cm | m3 | 49.7
OBNOVA ZVONIKA
14 | Kombinirani kampadni ručni (60%) i strojni (40%) iskop za kampadna ojačanja (podbetoniravanja) temelja - TORANJ I STUPNA OJAČANJA -TEMELJNA PLOČA.
Iskop se vrši u tlu III. kategorije, dubine do cca. -360cm (relativna dubina temeljenja u najdubljem djelu u odnosu na kotu gotovog terena), s odbacivanjem zemlje na stranu, pravilnim odsijecanjem bočnih strana i planiranjem dna iskopa ojačanja. TEMELJNA PLOČA UKUPNE DEBLJINE DO 100cm, KAMPADNA IZVEDBA.
Iskop se vrši pažljivo - kompletno ručno, u svemu prema shemi iskopa i pripadnih kampada, s posebnim oprezom da ne dođe do oštećenja nepredviđenih vodova instalacija ili blindiranih priključaka postojeće građevine, nakon njihova isključenja.
U slučaju prolaska nailaska na neki od vodova, odmah izvršiti njihovo izmicanje u dogovoru sa nadležnom komunalnim tijelom.
Planiranje dna iskopa za kampadna ojačanja izvesti sa točnošću od ±5cm, što je uključeno u jediničnu cijenu.
Planiranje iskopa vrši se u prisustvu nadzornog inženjera. Iskop na određenu dubinu završiti neposredno prije početka izvedbe ab tijela ojačanja, odnosno podložnog betona, da se ležajna temeljna ploha tla ispod kampade ne bi raskvasila. Dno iskopa odnosno temelja mora se nalaziti na nosivom tlu bez obzira na projektiranu dubinu temeljenja.
U cijenu stavke je uključen sav rad, sav horizontalni i vertikalni transport, te odvoz otpadnog materijala na deponij udaljen do 20km od gradilišta, uz plaćanje svih pristojbi.
NAPOMENA: Predviđena količina odnosi se na proračun iskopa od kote ±0,00m; zajedno sa potrebnim produbljenjem za uređenje temeljnog tla i eventualnim ostatkom postojećeg zasipnog materijala /podložnog betona.
KAMPADNI RUČNI ISKOP ISPOD TEMELJNE PLOČE (ISKOP UNUTAR POSTOJEĆEG TORNJA) - MAKSIMALNA DULJINA KAMPADE DO 0,80m'
|  | m3 | 45
15 | Uređenje temeljnog tla mehaničkim zbijanjem.
Uređenju temeljnog tla se pristupa tek pošto je uklonjen sav humus i iskop prema projektu, odnosno odredbi nadzornog inženjera. Tlo se zbija pri optimalnoj vlažnosti, ako je moguće odmah poslije iskopa ili skidanja humusa. Za vrijeme radova mora biti osigurana odvodnja temeljnog tla.
Prije zbijanja treba izravnati površinu tla. Zbijanje se obavlja odgovarajućim sredstvima za zbijanje.
Tražena zbijenost po standardnom Proctorovom postupku iznosi 95%, odnosno modul stišljivosti mjeren kružnom pločom promjera 30cm iznosi 80MN/m2 za tlo ispod temeljne ploče.
NAPOMENA: Podloga treba biti kompaktna, dobro nabijena i horizontalna, u svemu prema opisu.
| TEMELJNA PLOČA | m2 | 15
16 | Ispitivanje temeljnog tla.
Radove izvršiti tlačnom pločom, te provjeriti nosivost temeljnog tla.
Stavkom obuhvaćeno izvođenje 8 tlačnih probi na različitim mjestima, čime se provjerava nosivost temeljnog tla.
Radove izvršiti u prisustvu konstruktera, po potrebi izvesti i sanaciju nosivog temeljnog tla.
| TLAČNA PROBA (KOMPLET - AB TEMELJNA PLOČA) | kom | 2
17 | Dobava materijala, nasipavanje i razastiranje kamenog nabačaja i cakumpaka.
Ukupna debljina sloja je 30cm za sloj ispod temeljne ploče (20cm drobljeni kameni nabačaj i 10cm cakumpak)
Nabačaj lomljenog kamenog materijala kao nosivog materijala temeljnih stopa i ab ploče, granulacije do 128mm.
Kamen potrebno nasipati na poravnatu zemljanu podlogu i geotekstilnu foliju, te jednoliko strojno razastrijeti i iznivelirati na potrebnu debljinu sloja. Na tako pripremljenu površinu nasipati 20cm cakumpaka ili kamene sitneži (drobljeni kamen), te ponovno zbijanje vibrovaljkom. Završno zasipavati cakumpakom na kojega se izvodi podložni beton. Nasipavanje i zbijanje provesti u 3 ciklusa. Završni sloj mora biti u potpunosti gladak i spreman za izvođenje ab-ploče.
U cijenu stavke je uključen sav rad, materijal i transport.
a | PRIPREMA - POSTAVA GEOTEKSTILE FOLIJE | m2 | 15
b | POVRŠINA ISPOD TEMELJNE PLOČE | m3 | 5.6
OBNOVA SAKRISTIJE
14 | Uklanjanje betonskih ploča uz ophod sakristije.
Stavkom obuhvaćeno uklanjanje bet. opločenja u okolišu, u širini do 150cm od kote postojećeg zida; ploče debljine do 15cm, uključivo i sloj nasipa u koji su položene ploče u debljini do 30cm.
Strojni iskop (mali bager) uz ručnu pripomoć (dio neposredno uz zid, uz minimalno oštećivanje ravnine zida i ruba temelja.
Iskop se vrši u tlu III. kategorije, dubine cca. -220cm (PROSJEČNO -150cm) - relativna dubina dna rova u najdubljem djelu u odnosu na kotu terena u odnosu na; zemlja iz iskopa se deponira na gradilištu, te se ugrađuje u kasnijoj fazi hortikulturnog uređenja parcele, nakon završetka svih radova. Stavka podrazumijeva prethodno uklanjanje podnih ploča
Pokos rova uz rub površine za iskop izvodi se u omjeru 1:2.
U slučaju nailaska na neki od vodova, odmah izvršiti njihovo izmicanje u dogovoru sa nadzornim inženjerom i u dogovoru sa stručnim ovlaštenim podizvođačem.
Dno iskopa odnosno temelja mora se nalaziti na nosivom tlu bez obzira na projektiranu dubinu temeljenja.
Planiranje dna iskopa za temelje izvesti sa točnošću od ±3 cm, što je uključeno u jediničnu cijenu.
NAPOMENA: Predviđena količina odnosi se na proračun iskopa od kote ±0,00m; zajedno sa potrebnim produbljenjem za uređenje temeljnog tla i eventualnim ostatkom postojećeg zasipnog materijala.
U količinu je uključena ukupna količina iskopa uključivo i dio oko građevine (pristupna cesta, rampa, temelji zidova i stepenica, temelji reklama i vanjske rasvjete i sl.) okoliša izuzev 20cm dijela iznad prometnice koja je obrađena u troškovniku prometnice.
| UKLANJANJE PODNIH PLOČA d=10cm | m2 | 27.9
18 | Kombinirani kampadni ručni (60%) i strojni (40%) iskop za kampadna ojačanja (podbetoniravanja) temelja - TORANJ I STUPNA OJAČANJA -TEMELJNA PLOČA.
Iskop se vrši u tlu III. kategorije, dubine do cca. -360cm (relativna dubina temeljenja u najdubljem djelu u odnosu na kotu gotovog terena), s odbacivanjem zemlje na stranu, pravilnim odsijecanjem bočnih strana i planiranjem dna iskopa ojačanja. TEMELJNA PLOČA UKUPNE DEBLJINE DO 100cm, KAMPADNA IZVEDBA.
Iskop se vrši pažljivo - kompletno ručno, u svemu prema shemi iskopa i pripadnih kampada, s posebnim oprezom da ne dođe do oštećenja nepredviđenih vodova instalacija ili blindiranih priključaka postojeće građevine, nakon njihova isključenja.
U slučaju prolaska nailaska na neki od vodova, odmah izvršiti njihovo izmicanje u dogovoru sa nadležnom komunalnim tijelom.
Planiranje dna iskopa za kampadna ojačanja izvesti sa točnošću od ±5cm, što je uključeno u jediničnu cijenu.
Planiranje iskopa vrši se u prisustvu nadzornog inženjera. Iskop na određenu dubinu završiti neposredno prije početka izvedbe ab tijela ojačanja, odnosno podložnog betona, da se ležajna temeljna ploha tla ispod kampade ne bi raskvasila. Dno iskopa odnosno temelja mora se nalaziti na nosivom tlu bez obzira na projektiranu dubinu temeljenja.
U cijenu stavke je uključen sav rad, sav horizontalni i vertikalni transport, te odvoz otpadnog materijala na deponij udaljen do 20km od gradilišta, uz plaćanje svih pristojbi.
NAPOMENA: Predviđena količina odnosi se na proračun iskopa od kote ±0,00m; zajedno sa potrebnim produbljenjem za uređenje temeljnog tla i eventualnim ostatkom postojećeg zasipnog materijala /podložnog betona.
KAMPADNI RUČNI ISKOP ISPOD TEMELJNE PLOČE (ISKOP UZ POSTOJEĆE ZIDOVE CRKVE) - MAKSIMALNA DULJINA KAMPADE DO 0,80m'; ISKOP DO DUBINE NOŽICE POSTOJEĆEG TEMELJA ILI DO DIBUNE CCA -3,05
| DULJINA KAMPADIRANJA DO 8,50m' | m3 | 22.5
20 | Strojni iskop za temeljnu ploču I TEMELJNE STOPE.
Strojni iskop se vrši u tlu III. kategorije, dubine cca. -80cm (relativna dubina dna rova u najdubljem djelu u odnosu na kotu gotovog poda) s utovarom zemlje i mješovitog kameno-zemljanog nabačaja u kamion i transport na gradski deponij.
Pokos rova uz rub površine za iskop izvodi se u omjeru 1:2.
U slučaju nailaska na neki od vodova, odmah izvršiti njihovo izmicanje u dogovoru sa nadzornim inženjerom i u dogovoru sa stručnim ovlaštenim podizvođačem.
Dno iskopa odnosno temelja mora se nalaziti na nosivom tlu bez obzira na projektiranu dubinu temeljenja.
Planiranje dna iskopa za temelje izvesti sa točnošću od ±3 cm, što je uključeno u jediničnu cijenu.
U cijenu stavke je uključen sav rad, sav horizontalni i vertikalni transport, te odvoz otpadnog materijala na deponij udaljen do 20km od gradilišta, uz plaćanje svih pristojbi.
NAPOMENA: Predviđena količina odnosi se na proračun iskopa od kote ±0,00m; zajedno sa potrebnim produbljenjem za uređenje temeljnog tla i eventualnim ostatkom postojećeg zasipnog materijala.
| TEMELJNA PLOČA | m3 | 40.8
21 | Uređenje temeljnog tla mehaničkim zbijanjem.
Uređenju temeljnog tla se pristupa tek pošto je uklonjen sav humus i iskop prema projektu, odnosno odredbi nadzornog inženjera. Tlo se zbija pri optimalnoj vlažnosti, ako je moguće odmah poslije iskopa ili skidanja humusa. Za vrijeme radova mora biti osigurana odvodnja temeljnog tla.
Prije zbijanja treba izravnati površinu tla. Zbijanje se obavlja odgovarajućim sredstvima za zbijanje.
Tražena zbijenost po standardnom Proctorovom postupku iznosi 95%, odnosno modul stišljivosti mjeren kružnom pločom promjera 30cm iznosi 80MN/m2 za tlo ispod temeljne ploče.
NAPOMENA: Podloga treba biti kompaktna, dobro nabijena i horizontalna, u svemu prema opisu.
| TEMELJNA PLOČA | m2 | 40.8
22 | Ispitivanje temeljnog tla.
Radove izvršiti tlačnom pločom, te provjeriti nosivost temeljnog tla.
Stavkom obuhvaćeno izvođenje 8 tlačnih probi na različitim mjestima, čime se provjerava nosivost temeljnog tla.
Radove izvršiti u prisustvu konstruktera, po potrebi izvesti i sanaciju nosivog temeljnog tla.
| TLAČNA PROBA (KOMPLET - AB TEMELJNA PLOČA) | kom | 4
23 | Dobava materijala, nasipavanje i razastiranje kamenog nabačaja i cakumpaka.
Ukupna debljina sloja je 30cm za sloj ispod temeljne ploče (20cm drobljeni kameni nabačaj i 10cm cakumpak)
Nabačaj lomljenog kamenog materijala kao nosivog materijala temeljnih stopa i ab ploče, granulacije do 128mm.
Kamen potrebno nasipati na poravnatu zemljanu podlogu i geotekstilnu foliju, te jednoliko strojno razastrijeti i iznivelirati na potrebnu debljinu sloja. Na tako pripremljenu površinu nasipati 20cm cakumpaka ili kamene sitneži (drobljeni kamen), te ponovno zbijanje vibrovaljkom. Završno zasipavati cakumpakom na kojega se izvodi podložni beton. Nasipavanje i zbijanje provesti u 3 ciklusa. Završni sloj mora biti u potpunosti gladak i spreman za izvođenje ab-ploče.
U cijenu stavke je uključen sav rad, materijal i transport.
a | PRIPREMA - POSTAVA GEOTEKSTILE FOLIJE | m2 | 44
b | POVRŠINA ISPOD TEMELJNE PLOČE | m3 | 16.8
OBNOVA SAKRISTIJE - DRENAŽA
24 | Iskop rova za cijevnu mrežu razvoda drenaže uz sakristiju.
Iskop rova za odvodnu kanalizaciju od odvodnih rešetka i kanala do pozicije spoja na kanalizacijsku mrežu.
Iskop se vrši u tlu III. kategorije, dubine cca. -250cm relativna dubina dna rova u najdubljem djelu u odnosu na kotu terena (PROSJEČNO -150cm); dio zemlja iz iskopa se deponira na gradilištu, te se ugrađuje u kasnijoj fazi, nakon završetka svih radova mi izvedbe nasipavanja drenaže.
Drenažni rov širine do 100cm u krajnjem donjem djelu; pokos rovova uz rub iskopa 1:2.
U slučaju nailaska na neki od vodova, odmah izvršiti njihovo izmicanje u dogovoru sa nadzornim inženjerom i u dogovoru sa stručnim ovlaštenim podizvođačem.
Dno iskopa odnosno temelja mora se nalaziti na nosivom tlu bez obzira na projektiranu dubinu temeljenja.
Planiranje dna iskopa za temelje izvesti sa točnošću od ±3 cm, što je uključeno u jediničnu cijenu.
NAPOMENA: Predviđena količina odnosi se na proračun iskopa od kote ±0,00m; zajedno sa potrebnim produbljenjem za uređenje temeljnog tla i eventualnim ostatkom postojećeg zasipnog materijala.
U cijenu stavke je uključen sav rad, materijal i transport na gradilišni deponij.
| UKUPNA DULJINA DRENAŽE UZ CRKVU DO 18,60m' | m3 | 49.6
25 | Ugradnja odvodnih cijevi i revizionih šahtova odvoda drenaže uz sakristiju.
Stavkom obuhvaćena ugradnja PVC odvodnih cijevi ø180mm, kao i 2 reviziona šahta sastavljenih od betonske cijev ø800mm, postavljenih na betonskoj podlozi debljine 15cm, dubine od 235-250cm. Predvidjeti korištenje tipskih BD elemenata kao ø800mm; duljine 500 i 1000mm (ovisno o poziciji ugradnje i smjerovima pada drenaže).
Uključivo i kanalske rešetke u gornjem djelu šahte dim.400/400mm, sa dobavom i upasivanjem istih, te montažom lijevano-željeznih rešetki kompletno na gornjem rubu istih. NA TIPSKI POKLOPNI AB ELEMENT ILI sa betoniranjem poklopca i ugradnjom okvira i uštede na gornjem djelu šahta.
U cijenu stavke je uključen sav rad, materijal i transport.
a | PVC ODVODNA CIJEV Ø180mm ZA SPOJEVE ŠAHTOVA , SABIRNOG BUNARA I MEĐUVEZE ŠAHTOVA DRENAŽE | m' | 2.5
b | SLIVNICI - ŠAHTOVI 80/230-250cm NA PREKIDIMA GEOMETRIJE I PROMJENE SMJERA DRENAŽE | komplet | 2
26 | Izrada betonske podloge za vođenje drenažnih cijevi uz sakristiju.
Betonsku podlogu širine min 100cm, debljine do 10cm u sredini i debljine na krajevima 15cm izvesti sa betonom C12/15. Podlogu izvesti u uzdužnom padu kao kod drenažnih cijevi
| UKUPNA DULJINA DRENAŽE UZSAKRISTIJU DO 18,60m' | m' | 18.6
27 | Dobava i montaža drenažnih Raudrill cijevi DN110mm uz crkvu.
Cijevi polagati na betonsku posteljicu. Cijevi u visini sloja od 40cm iznad tjemena zatrpati FILTARSKIM PRANIM MATERIJALOM. Drenažnu cijev prethodno zaštititi geotekstilom. Za izvedbu drenaže potrebno je ugraditi:
a | PERFORIRANA DRENAŽNA CIJEV TUNELSKOG PRESJEKA SA RUPAMA RAUDRILL DN110mm I TIPSKIM SPOJNIM EL. NA SPOJEVIMA I KUTNIM PRIJELAZIMA | m' | 18.6
b | RAZNA KOLJENA, FAZONSKI KOMADI, TIPSKE NATIČNE SPOJNICE I ČEPOVI | kom | 4
28 | Dobava i ugradnja šljunka (prane krupne granulacije, bez udjela sitne frakcije) za filtarski sloj drenaže uz crkvu.
Stavkom obuhvaćena ugradnja riječnog, šljunčanog, pranog materijala (granulacije 8-16-32mm) u prostor drenažnog rova ukupne debljine do 80cm. Sloj nije potrebno zbijati, već izvesti samo poravnavanje nakon istovara.
Prije ugradnje materijala filtarskog sloja potrebno postaviti geotekstil, te ga završno preklopiti kao zaštitu filtarskog materijala. Geotekstila folija vodootporna, difuzijski otvorena, min. 300gr/m2, postaviti kao ''omot'' filtarskog materijala.
Obračun po m3 ugrađenog materijala.
a | FILTARSKI MATERIJAL | m3 | 19.5
b | GEOTEKSTIL - UKUPNO ZA ZAMATANJE KOMPLETNOG FILTARSKOG MATERIJALA (SA PREKLOPOM OD 50cm); r.š. DO 4,80m' | m2 | 89.3
c | ČEPASTA GUTTA-BETTA ZAŠTITNA FOLIJA UKUPNE VISINE DO KOTE GORNJEG RUBA BETONA | m2 | 41.5
d | SPOJNI "Z" PROFIL | m' | 18.6
29 | Nasipavanje zemlje iznad drenažnog sloja i uz izveden betonski ophod uz vanjske zidove crkve.
Stavka se izvodi u dvije faze - nakon izvođenja filtarskog sloja, šahtova drenaže, odvoda i sl., te nakon betoniranja ab ophoda objekta, odnosno nakon izvedbe zaštite vertikalne hidroizolacije.
Izvoditi pažljivo i postepeno, u slojevima debljine do 30cm, kako ne bi došlo do oštećenja zaštite, odnosno same vertikalne hidroizolacije, uz postepeno nabijanje u slojevima vibro nabijačem ili vibro pločom.
Materijal kojim se vrši zasipanje ne smije sadržavati krupnije komade kamena. Uključeni potrebni transporti, sav potreban rad i materijal.
Obračun po m3 nasutog i zbijenog materijala.
a | NASIPNI MATERIJAL IZNAD DRENAŽE (IZMEĐU DRENAŽE I NABOJA KAMENOG NABAČAJA I BUDUĆE PLOČE OPHODA GRAĐEVINE) | m3 | 6.5
b | NASIPNI MATERIJAL UZ VANJSKI RUB IZVEDENE AB PLOČE OPHODA GRAĐEVINE SA UREĐENJEM PO ZAVRŠETKU IZVOĐENJA SVIH RADOVA - UKLJUČIVO RAHLJENJE | m3 | 2.1
30 | Dobava materijala, nasipavanje i razastiranje kamenog nabačaja i cakumpaka.
Ukupna debljina sloja je 30cm za sloj ispod ab ploče ophoda objekta d=12cm (20cm drobljeni kameni nabačaj 32-64mm i 10cm cakumpak).
Kamen potrebno nasipati na poravnatu zemljanu podlogu i geotekstilnu foliju, te jednoliko strojno razastrijeti i iznivelirati na potrebnu debljinu sloja. Na tako pripremljenu površinu nasipati 20cm kamenog nabačaja (drobljeni kamen), te provesti zbijanje vibrovaljkom u dva sloja zbijanja /nasipavanja. Završno zasipavati cakumpakom u debljini 10cm sa zbijanjem na kojega se izvodi podložni beton. Nasipavanje i zbijanje provesti u 3 ciklusa. Završni sloj mora biti u potpunosti gladak i spreman za izvođenje ab-ploče.
U cijenu stavke je uključen sav rad, materijal i transport.
Obračun po m3 ugrađenog materijala, kompletno zbijenog u projektiranim debljinama slojeva.
a | PRIPREMA - POSTAVA GEOTEKSTILE FOLIJE - SA ZADIZANJEM UZ VANJSKE RUBOVE U VISINI DO 30cm | m2 | 41
b | NASIPAVANJE POVRŠINA ISPOD PLOČE OPHODA | m3 | 9.5
5.A. | ZEMLJANI RADOVI OBNOVA CRKVE |  |  |  | 0
5.B. | ZEMLJANI RADOVI OBNOVA ZVONIKA |  |  |  | 0
5.C. | ZEMLJANI RADOVI OBNOVA SAKRISTIJE |  |  |  | 0
5. | ZEMLJANI RADOVI |  |  |  | 0
INVESTITOR:
GRAĐEVINA:
ŽUPNA CRKVA SV. FRANJE KSAVERSKOG
Ul. A.Šenoe 54, Vugrovec; k.č.br. 1, k.o. Vugrovec
ZAGREBAČKA NADBISKUPIJA
ŽUPA SV. FRANJE KSAVERSKOG; A.Šenoe 54, Vugrovec

## 6. AB.
BR.ST. | STAVKA | MJERA | KOLIČINA | JED.CIJENA | UKUPNA CIJENA
6. | BETONSKI I ARMIRANO-BETONSKI RADOVI
NAPOMENA:
Prije početka izvođenja betonskih radova Izvođač je dužan izraditi "Projekt betona". Izvođač na izrađeni Projekt betona u skladu s propisima, obavezno mora ishoditi suglasnost projektanta konstrukcije.
Prilikom izvedbe betonskih i armirano-betonskih radova treba se u svemu pridržavati postojećih propisa, standarda i "tehničkog propisa za betonske konstrukcije" (NN 101/05 i 85/06), "tehničkog propisa za cement za betonske konstrukcije" (NN 64/05), propisanih normi u navedenim propisima, i projektne dokumentacije (glavni projekt - arhitektonski dio, glavni projekt - projekt konstrukcije, izvedbeni projekt - planovi oplate, planovi savijanja armature). Prije početka izvedbe betonskih radova treba pregledati i zapisnički konstatirati podatke o agregatu, cementu i vodi, odnosno o faktorima koji će utjecati na kvalitetu radova i ugrađenog betona.
U cijenu je uključena i kontinuirana geodetska kontrola stanja:
- | prije betoniranja (položaji ankera, oplate-vertikalne i horizontalne) što također potvrđuje nadzorni inženjer upisom u građevinski dnevnik
- | snimka izvedenog stanja elemenata konstrukcije po konstruktivnim elementima po etažama
Prije same ugradnje betona obavezna je kontrola ugrađenih elemenata i građevinskih proizvoda u oplatu.
Dobava, sječenje, savijanje i postava armature prema planovima savijanja armature i statičkom proračunu, je sastavni dio svake stavke betonskih radova.
Prilikom izvođenja konstrukcije, obavezno voditi računa o eventualnim čel. elementima prihvata konstrukcije odnosno ploča za sidrenje dijelova raznih čel. i drvenih konstrukcija, uz ostavljanje odgovarajućih ušteda na pozicijama ugradnje istih, odnosno uz ostavljanje odgovarajućih ušteda na pozicijama ugradnje elastomernih ležajeva.
Za nanošenje rastavnog sredstva u postupku raspršivanja nakon umetanja armature potrebna je dozvola voditelja građenja; a treba i predočiti smjernice primjene proizvođača. Ne postoji nikakav prigovor protiv primjene atestiranih ulja za oplatu, ukoliko ne nastaju štete, promjena boje i slično. Dopušteno je da druga poduzeća ulažu cjevovode u oplatu, npr. čelične oklopne cijevi električnih vodova, cijevi za sanitarne instalacije itd. kao i sidra i druga učvršćenja.
Rupe za držače razmaka oplate moraju se zatvoriti nakon što se oplata skine. Drvene oplate moraju se održavati jednako vlažnim, da zbog utezanja ne bi nastao zijev u reškama i da se daske oplate ne bacaju. Prije betoniranja treba odgovarajuće oblikovane oplate očistiti od stranih tijela. Prodiranje snijega treba prikladnim mjerama isključiti. Iz oplate spremnika treba odvesti vodu.
Obračunom obuhvaćen m2 oplate sa polaganjem, adekvatnim učvršćivanjem i podupiranjem, eventualno dodatno potrebnom bandažom spojeva, prilagodbama oko pozicije ugradnji sidrenih ploča, instalacijskih kanala i sl. Površine otvora u ploči se odbijaju, a u m2 oplate ulazi i oplata pobočki otvora i špaleta, izuzev ukoliko veličina otvora prelazi 2m2, odnosno širinu od 40cm.
OBRAČUN BETON:
Jedinična cijena BETONA treba sadržavati:
- | troškove rada i transporta,
- | troškove materijala uključujući i vezni,
- | cijenu pomagala pri radu (skela, pumpe za beton, vibratori),
- | troškove izrada eventualnih uzoraka, ukoliko je to za koji rad potrebno,
- | cijenu priručnih pomagala potrebnih prema propisima zaštite na radu,
- | troškove čišćenja prostorija za vrijeme i nakon završetka rada,
- | troškove zaštite od nepovoljnih atmosferskih utjecaja,
- | troškove zaštite već ugrađenih elemenata ili opreme pri izvođenju radova,
- | svo potrebno podupiranje bez obzira na visinu podupiranja, kao i naknadna obrada spojeva i curaka od betona (ukoliko je glatka oplata),
- | zapunjavanje rupa od juvidur cijevi (čepovi+mort ili pur pjena),
- | troškove štete kao i popravka uzrokovanih nepažnjom tijekom izvedbe,
- | troškove zaštite na radu,
- | troškove atesta.
Jedinična cijena ARMATURE treba sadržavati:
- | doprema betonskog željeza na savijalište,
- | doprema na gradilište gotove armature iz centralnog savijališta,
- | sav materijal, alat i uskladištenje, odnosno cijene svih elemenata (mreža, šipki i vezne žice) kao i svih drugih proizvoda (distanceri, prekidne mrežice tzv "štreh metal" među taktovima betoniranja, kao i troškove ugradnje VDP čepova na prvi red rupa u oplati vanjskih zidove -2 etaže garaže) koji se ugrađuju, odnosno potrebna podrezivanja prije izvedbe pojedinih taktova i sl.),
- | uzimanje potrebnih izmjera na objektu,
- | troškove radne snage za kompletan rad, opisan u troškovniku,
- | sve horizontalne i vertikalne transporte do mjesta ugradnje,
- | potrebnu radnu skelu (izuzima se fasadna skela),
- | čišćenje nakon završetka radova,
- | svu štetu kao i troškove popravka kao posljedica nepažnje u toku izvedbe,
- | troškove zaštite na radu,
- | troškove atesta.
U obračunu će biti priznata armatura prema nacrtima armature i iskazu armature definiranom statičkim proračunom!
OBRAČUN OPLATA:
Jedinična cijena OPLATE treba obuhvatiti:
- | dobava svog materijala, sav vanjski i unutrašnji transport do mjesta ugradbe, kao i sve pomoćne skele, zatege, podupirači i razupore,
- | sva potrebna podupiranje bez obzira na visinu podupiranja, kao i naknadna obrada spojeva, curaka od betona (ukoliko je glatka oplata),
- | eventualno polaganje,
- | sva drvena građa, premazana zaštitnim fungicidnim premazom,
- | sav metalni okov i spojni elementi kao i njihova zaštita,
- | oplata serklaža se obračunava priznaje se samo sa stvarno postavljene strane,
- | zapunjavanje rupa od juvidur cijevi (čepovi u mortu ili pur pjena) - bitno je zbog zvuka,
- | ugradnju trokutaste lajsne na vidljivim rubovima stupova, i zidova koji se ne oblažu toplinskom izolacijom ili ne žbukaju
OBNOVA CRKVE
1 | Betoniranje ležajeva i ab horizontalnih serklaža - priprema za čeličnu konstrukciju - SERKLAŽ U KROVIŠTU U NIVOU VIJENACA (8,62-8,75m').
Ležajevi i upušteni serklaži u dvostranoj i jednostranoj oplati. Ležajevi presjeka do 30/50cm i serklaž presjeka do 30/30cm betoniraju se na pozicijama prema specifikaciji.
Beton klase po specifikaciji spravljen u betonari - kameni agregat 0-16mm (treba sadržavati kamenu sitnež 0-4mm).
Površina svih vidljivih elemenata ravna, bez rupa i gnijezda, pripremljena za daljnju obradu, beton dobro zbijen, izvibriran, bez vidljivih rupa na spojevima oplatnih ploča ili sudara prekida taktova betoniranja, odnosno bez gnijezda i rupa.
Armirati prema statičkom proračunu i planu savijanja armature. U cijenu su uključeni svi distanceri i držači armature. Sve prema pravilima struke.
U cijenu stavke je uključen sav rad, materijal i transport, te potrebna radna skela, uključivo i sve pripadne transporte.
Obračun po m3 ugrađenog betona.
KLASA BETONA: C25/30
NADVOJI PRESJEKA dim. DO 30/30cm - UKUPNO ZA SVE ELEMENTE DUBINE DO 30cm - KAMPADNA IZVEDBA
a | JEDNOSTRANA GLATKA OPLATA | m2 | 45
b | BETONIRANJE NADVOJA I ELEMENATA MEĐUISPUNE | m3 | 11.9
2 | Dobava materijala te SPREGNUTE PLIVAJUĆE PLOČE pjevališta.
Debljina ploča 6cm.
Beton klase po specifikaciji spravljen u betonari - kameni agregat 0-16mm (treba sadržavati kamenu sitnež 0-4mm).
Predvidjeti uštede za otvore i prodore instalacija, odnosno otvore za instalacijske blokove i sl.
Površina gornjeg ruba ab ploče - ravna, bez rupa i gnijezda, pripremljena za daljnju obradu, beton dobro zbijen, izvibriran, bez vidljivih rupa na spojevima oplatnih ploča ili sudara prekida taktova betoniranja, odnosno bez gnijezda i rupa.
Armirati prema statičkom proračunu i planu savijanja armature. U cijenu su uključeni svi distanceri i držači armature. Sve prema pravilima struke.
U cijenu stavke je uključen sav rad, materijal i transport, te potrebna radna skela, uključivo i sve pripadne transporte.
Obračun po m3 ugrađenog betona.
NAPOMENA: U CIJENU UKLJUIČITI I UGRADNJU ŠIPKI ZA SIDRENJE 16mm, DULJINE 100cm, UČVRŠĆIVANJE EPOKSIDNIM MORTOM
KLASA BETONA: C20/25
a | BETON - PODNA PLOČA PJEVALIŠTE - SPREGNUTA PLOČA d=6cm; P=38,00m2 | m3 | 2.3
b | ŠIPKE ZA SPREZANJE Ø16mm; L=100cm/kom | kom | 26
3 | Dobava materijala te betoniranje podne ploče svetišta, konstrukcije prema nacrtima.
Ploča debljine do 25cm u svemu prema projektu.
Beton klase po specifikaciji spravljen u betonari - kameni agregat 0-16mm (treba sadržavati kamenu sitnež 0-4mm).
U ploči je potrebno ostaviti uštede za prodore cijevi instalacija, sve prema projektima instalacija.
Gornja površina ravna, bez rupa i gnijezda, pripremljena za daljnju obradu, beton dobro zbijen, izvibriran, bez vidljivih rupa na spojevima oplatnih ploča ili sudara prekida taktova betoniranja, odnosno bez gnijezda i rup; predviđeno zaribavanje protuprašnim premazom - hrapava podloga za bolju prionjivost postojećih kamenih ploča.
Armirati prema statičkom proračunu i planu savijanja armature. U cijenu su uključeni svi distanceri i držači armature. Sve prema pravilima struke.
U cijenu uključiti postavu hidroizolacijske trake na bazi bitumena - zaštita od dizanja kapilarne vlage na svim pozicijama preklopa sa temeljnim trakama.
Obračun po m3 ugrađenog betona i po m' trake.
a | BETON KLASE C30/37; KTG B II S DODATKOM ZA VODONEPROPUSNOST | m3 | 7.05
b | DOPLATA ZA ZAGLAĐIVANJE HELIKOPTEROM I DODATAK PROTUPRAŠNOG PREMAZA SA ZARIBAVANJEM | m2 | 28.2
4 | Dobava, čišćenje, ispravljanje, sječenje, savijanje, postavljanje i vezivanje betonskog željeza B500B i mreža B500A.
Količine predviđene stavkom su aproksimativne, dok će se stvarne količine obračunati prema iskazu u planovima armature.
| UKUPNA KOLIČLINA ČELIKA | kg
|  | kg | 1827
OBNOVA ZVONIKA
5 | Dobava materijala, izvedba i ugradnja podložnog i betona prije izvedbe temeljne ploče i elemenata tem. konstrukcije.
Uključivo i potrebna zaravnavanja, te sve napuste betonske površine i sl., kao i pokose uz razna ojačanja i produbljenja temelja, odnosno na svim mjestima promjene geometrije osnovne ravnine temeljne ploče.
Beton spravljen u betonari od riječnog agregata do veličine zrna 16mm.
KLASA BETONA: C12/15 PODLOŽNI BETON; C15/20 ZAŠTITNI BETON
TEMELJNA PLOČA
| PODLOŽNI BETON, d=8cm; C12/15; UKLJUČIVO I PREPUST DO POKOSA U ISKOPU, KAO I SVA SKOŠENJA ISPOD OJAČANJA TEMELJA I SL. | m2 | 12
6 | Dobava materijala te betoniranje temeljne ploče, konstrukcije prema nacrtima.
Ploča debljine do 100cm u svemu prema projektu.
Beton klase po specifikaciji spravljen u betonari - kameni agregat 0-16mm (treba sadržavati kamenu sitnež 0-4mm).
U ploči je potrebno ostaviti uštede za prodore cijevi instalacija, sve prema projektima instalacija.
Gornja površina ravna, bez rupa i gnijezda, pripremljena za daljnju obradu, beton dobro zbijen, izvibriran, bez vidljivih rupa na spojevima oplatnih ploča ili sudara prekida taktova betoniranja, odnosno bez gnijezda i rupa.
Armirati prema statičkom proračunu i planu savijanja armature. U cijenu su uključeni svi distanceri i držači armature. Sve prema pravilima struke.
U cijenu uključiti postavu hidroizolacijske trake na bazi bitumena - zaštita od dizanja kapilarne vlage na svim pozicijama preklopa sa temeljnim trakama.
Obračun po m3 ugrađenog betona i po m' trake.
| BETON KLASE C30/37; KTG B II S DODATKOM ZA VODONEPROPUSNOST - KAMPADNA IZVEDBA | m3 | 8.5
7 | Dobava materijala, transport i betoniranje AB KAMPADNIH ojačanja temelja DIO NADTEMELJNIH ZIDOVA VISINE do 250cm u kranjem obodnom djelu u odnosu na ravninu postojećih PODOVA.
Stavka obuhvaća RUČNU ugradnju betona klase prema specifikaciji u jednostranu oplatu sa vanjske strane KAMPADNIH OJAČANJA U SEGMENTIMA.
Minimalni presjek gotovog ojačanja - kampade 30cm van postojećeg zida. Sama širina ojačanja presjeka varira ovisno o segmentu kampada koji se izvodi, te ovisno o poziciji temelja. Maksimalna visina pojedine kampade 200cm, maksimalna dužina do 80cm.
Izvesti u potrebnoj glatkoj oplati. AB ojačanja armirati prema statičkom računu i planu armature, sa armaturom kvalitete B500B. Zaštitni sloj betona prema armaturi izvesti prema statičkom izračunu i uvjetima djelovanja okoline XC-1.
Svi distanceri i držači armature u cijeni. U cijenu je uključena dobava i ugradba betona, njega betona te dobava i postava oplate.
Uključuje skidanje i čišćenje oplete,sve prema pravilima struke. Izvođač je dužan u potpunosti izvoditi glatke i ravne betone u skladu sa HRN.
U spoj sa ravninom ploče između dvije zone armaturnih mreža i vilica predviđena ugradnja bentonitne bubreće trake - zaštita od prodora vlage.
Obračun za kompletan rad i materijal, po m3 betona i po m2 oplate.
KAMPADNA PODBETONIRAVANJA MAX. DULJINA POJEDINE KAMPADE DO 80cm; REDOSLJED IZVOĐENJA U SVEMU PREMA SHEMI KAMPADNOG PODBETONIRAVANJA
a | BETON KLASE C30/37; KTG B II S DODATKOM ZA VODONEPROPUSNOST - KAMPADNA IZVEDBA | m3 | 7.5
b | DILATACIJSKE TRAKE I RADNE FUGE | m' | 12
c | RADNE TRAKE (SPOJ TEMELJNE PLOČE I NADTEMELJNIH ZIDOVA) | m' | 22.5
d | JEDNOSTRANA OPLATA VISINE DO 200cm | m2 | 28.8
e | BENTONITNA BUBREĆA TRAKA | m' | 12
8 | Dobava materijala, izvedba i ugradnja betona AB ploče prije izvedbe čeličnih ojačanja zvonika.
Beton klase po specifikaciji spravljen u betonari - kameni agregat 0-16mm (treba sadržavati kamenu sitnež 0-4mm).
Predvidjeti uštede za otvore i prodore instalacija, odnosno otvore za instalacijske blokove i sl.
Površina gornjeg ruba ab ploče - ravna, bez rupa i gnijezda, pripremljena za daljnju obradu, beton dobro zbijen, izvibriran, bez vidljivih rupa na spojevima oplatnih ploča ili sudara prekida taktova betoniranja, odnosno bez gnijezda i rupa.
Armirati prema statičkom proračunu i planu savijanja armature. U cijenu su uključeni svi distanceri i držači armature. Sve prema pravilima struke.
U cijenu stavke je uključen sav rad, materijal i transport, te potrebna radna skela, uključivo i sve pripadne transporte.
Obračun po m3 ugrađenog betona.
KLASA BETONA: C25/30; IZVEDBA NA POZICIJI +3,47 i +8,32
| OJAČANJE TORNJA - PLOČA DEBLJINE 25cm | m3 | 5.68
9 | Betoniranje ab vertikalnih serklaža (stupova) - priprema za čeličnu konstrukciju.
Stupovi sireni i djelomično ukopani u postojeće stupove crkve i pripremljene pozicije u četverostranoj oplati. Stupovi presjeka 50/50cm, pozicija ugradnje na visini od cca. 5,75m', visina konstrukcije stupova do 235cm.
Beton klase po specifikaciji spravljen u betonari - kameni agregat 0-16mm (treba sadržavati kamenu sitnež 0-4mm).
Površina svih vidljivih elemenata ravna, bez rupa i gnijezda, pripremljena za daljnju obradu, beton dobro zbijen, izvibriran, bez vidljivih rupa na spojevima oplatnih ploča ili sudara prekida taktova betoniranja, odnosno bez gnijezda i rupa.
Armirati prema statičkom proračunu i planu savijanja armature. U cijenu su uključeni svi distanceri i držači armature. Sve prema pravilima struke.
U cijenu stavke je uključen sav rad, materijal i transport, te potrebna radna skela, uključivo i sve pripadne transporte.
Obračun po m3 ugrađenog betona.
KLASA BETONA: C25/30
STTUPOVI PRESJEKA 40/50cm - UPUŠTENA UGRADNJA
a | JEDNOSTRANA GLATKA OPLATA | m2 | 35.4
b | BETONIRANJE LEŽAJA - MEĐUISPUNE | m3 | 12.68
10 | Betoniranje uglovnih ležajeva u razinama platformi zvonika i horizontalnih serklaža.
Stavka se izvodi u nivou platformi zvonika, odnosno na vertikalnom završetku svodova, kao i na kraju zvonika, kao povezni prsten i kad prostoran ukruta i mjesto sprega sa čeličnom konstrukcijom.
Okvirne presječne dim. minimalno 30/30cm, dimenzija presjeka krovnog vijenca do 50/35cm.
Beton klase po specifikaciji spravljen u betonari - kameni agregat 0-16mm (treba sadržavati kamenu sitnež 0-4mm).
Površina svih vidljivih elemenata ravna, bez rupa i gnijezda, pripremljena za daljnju obradu, beton dobro zbijen, izvibriran, bez vidljivih rupa na spojevima oplatnih ploča ili sudara prekida taktova betoniranja, odnosno bez gnijezda i rupa.
Armirati prema statičkom proračunu i planu savijanja armature. U cijenu su uključeni svi distanceri i držači armature. Sve prema pravilima struke.
U cijenu stavke je uključen sav rad, materijal i transport, te potrebna radna skela, uključivo i sve pripadne transporte.
Obračun po m3 ugrađenog betona.
KLASA BETONA: C25/30
NADVOJI PRESJEKA dim. DO 30/30cm - UKUPNO ZA SVE ELEMENTE PODREZIVANJA DUBINE DO 30cm - BOČNO PODREZIVANJE
a | JEDNOSTRANA GLATKA OPLATA | m2 | 6.4
b | BETONIRANJE NADVOJA I ELEMENATA MEĐUISPUNE | m3 | 3.85
UGLOVNI LEŽAJEVI PRESJEKA dim. DO 30/30cm - UKUPNO ZA SVE ELEMENTE PODREZIVANJA DUBINE DO 30cm - BOČNO PODREZIVANJE
POZICIJA 1 - H=11,36m'
c | JEDNOSTRANA GLATKA OPLATA | m2 | 6.8
d | BETONIRANJE LEŽAJA - MEĐUISPUNE | m3 | 2.45
POZICIJA 2 - H=15,40m'
e | JEDNOSTRANA GLATKA OPLATA | m2 | 6.8
f | BETONIRANJE LEŽAJA - MEĐUISPUNE | m3 | 2.45
POZICIJA 3 - H=18,46m'
g | JEDNOSTRANA GLATKA OPLATA | m2 | 6.8
h | BETONIRANJE LEŽAJA - MEĐUISPUNE | m3 | 2.45
POZICIJA 4 - H=20,82m' - SERKLAŽ IZA GLAVNOG VIJENCA TORNJA ZVONIKA - BOČNO PODREZIVANJE - DUBINA DO 50cm
i | JEDNOSTRANA GLATKA OPLATA | m2 | 7.125
j | BETONIRANJE LEŽAJA - MEĐUISPUNE | m3 | 4.2
11 | Dobava materijala te betoniranje ploče OPHODA CRKVE - ploča iznad drenažnog rova konstrukcije prema nacrtima.
Ploča u padu debljine do 12cm, širine do 140cm, u svemu prema projektu.
Beton klase po specifikaciji spravljen u betonari - kameni agregat 0-16mm (treba sadržavati kamenu sitnež 0-4mm).
U ploči je potrebno ostaviti uštede za prodore cijevi instalacija, sve prema projektima instalacija, odnosno posebnu pažnju obratiti na obradu uz spojeve odvodnje (vertikala), kao i priključaka na odvodnju, odnosno priključaka svih drugih instalacija. Ovisno o rasteru i betoniranju polja sa gornje strane predvidjeti ugradnju kutnih letvica kvadratnog presjeka maksimalno 30/30mm (ukupno do 68,00m'), odnosno kutne TROKUT letvice dim do 30/30cm (ukupno do 72,00m') uz vanjski rub ploče ophoda objekta.
Gornja površina ravna, bez rupa i gnijezda, pripremljena za daljnju obradu, beton dobro zbijen, izvibriran, bez vidljivih rupa na spojevima prekida taktova betoniranja, odnosno bez gnijezda i rupa.
Armirati prema statičkom proračunu i planu savijanja armature. U cijenu su uključeni svi distanceri i držači armature. Sve prema pravilima struke.
Obračun po m3 ugrađenog betona i po m' trake.
a | BETON KLASE C25/30; KTG B II S DODATKOM ZA VODONEPROPUSNOST | m3 | 12.1
b | GORNJA POVRŠINA - ZARIBAVANJE U PADU SA DODATKOM KVARCNOG PROTUKLIZNOG POSIPA ILI KORUND TAL POSIPA (UKLJUČIVO DOBAVA I OBRADA POVRŠINE ZARIBAVANJEM) | m2 | 100.8
c | OBODNA OPLATA VISINE DO 20cm - KUTIJE U POZICIJI UŠTEDA ZA IINSTALACIJE - POZICIJE UZ PODNI SIFON DN160 | m2 | 15
12 | Dobava, čišćenje, ispravljanje, sječenje, savijanje, postavljanje i vezivanje betonskog željeza B500B i mreža B500A.
Količine predviđene stavkom su aproksimativne, dok će se stvarne količine obračunati prema iskazu u planovima armature.
| UKUPNA KOLIČLINA ČELIKA | kg
|  | kg | 8055.4
OBNOVA SAKRISTIJE
13 | Dobava materijala, transport i betoniranje AB KAMPADNIH ojačanja temelja spoja nove sakristije sa postojećim temeljem i temeljnim kamenom crkve.
Stavka obuhvaća RUČNU ugradnju betona klase prema specifikaciji u jednostranu oplatu sa vanjske strane KAMPADNIH OJAČANJA U SEGMENTIMA.
Minimalni presjek gotovog ojačanja - kampade 30cm van postojećeg zida. Sama širina ojačanja presjeka varira ovisno o segmentu kampada koji se izvodi, te ovisno o poziciji temelja. Maksimalna visina pojedine kampade 200cm, maksimalna dužina do 80cm.
Izvesti u potrebnoj glatkoj oplati. AB ojačanja armirati prema statičkom računu i planu armature, sa armaturom kvalitete B500B. Zaštitni sloj betona prema armaturi izvesti prema statičkom izračunu i uvjetima djelovanja okoline XC-1.
Svi distanceri i držači armature u cijeni. U cijenu je uključena dobava i ugradba betona, njega betona te dobava i postava oplate.
Uključuje skidanje i čišćenje oplate, sve prema pravilima struke. Izvođač je dužan u potpunosti izvoditi glatke i ravne betone u skladu sa HRN.
U spoj sa ravninom ploče između dvije zone armaturnih mreža i vilica predviđena ugradnja bentonitne bubreće trake - zaštita od prodora vlage.
Obračun za kompletan rad i materijal, po m3 betona i po m2 oplate.
KAMPADNA PODBETONIRAVANJA MAX. DULJINA POJEDINE KAMPADE DO 100cm
a | BETON KLASE C30/37; KTG B II S DODATKOM ZA VODONEPROPUSNOST - KAMPADNA IZVEDBA | m3 | 13.6
b | DILATACIJSKE TRAKE I RADNE FUGE | m' | 8.5
c | RADNE TRAKE (SPOJ TEMELJNE PLOČE I NADTEMELJNIH ZIDOVA) | m' | 14.4
d | JEDNOSTRANA OPLATA VISINE DO 200cm | m2 | 30
e | BENTONITNA BUBREĆA TRAKA | m' | 8.5
14 | Dobava materijala te betoniranje temeljne ploče SAKRISTIJE, konstrukcije prema nacrtima.
Ploča debljine do 30cm u svemu prema projektu.
Beton klase po specifikaciji spravljen u betonari - kameni agregat 0-16mm (treba sadržavati kamenu sitnež 0-4mm).
U ploči je potrebno ostaviti uštede za prodore cijevi instalacija, sve prema projektima instalacija.
Gornja površina ravna, bez rupa i gnijezda, pripremljena za daljnju obradu, beton dobro zbijen, izvibriran, bez vidljivih rupa na spojevima oplatnih ploča ili sudara prekida taktova betoniranja, odnosno bez gnijezda i rupa.
Armirati prema statičkom proračunu i planu savijanja armature. U cijenu su uključeni svi distanceri i držači armature. Sve prema pravilima struke.
U cijenu uključiti postavu hidroizolacijske trake na bazi bitumena - zaštita od dizanja kapilarne vlage na svim pozicijama preklopa sa temeljnim trakama.
Obračun po m3 ugrađenog betona i po m' trake.
a | BETON KLASE C30/37; KTG B II S DODATKOM ZA VODONEPROPUSNOST | m3 | 14.1
b | WATERSTOP RX BUBREĆA TRAKA ILI JEDNAKOVRIJEDNI PROIZVOD KAO (UPIS PONUĐAČA) | m' | 26.8
c | OPLATA VISINE DO 30cm - KUTIJE U POZICIJI UŠTEDA ZA IINSTALACIJE - POZICIJE UZ PODNI SIFON DN160 | kom | 1
d | DOBAVA I UGRADNJA ODVNODNOG SIFONA SA SPOJEM NA KANLIZACIJSKU ODVODNU CIJEV DN110 | kom | 1
e | DOBAVA I UGRADNJA ODVNODNOG SIFONA SA SPOJEM NA KANLIZACIJSKU ODVODNU CIJEV DN50 | kom | 1
f | RAČVA DN50/110,45° | kom | 1
g | KOLJENO DN110 45° | kom | 4
h | KOLJENO DN50 45° | kom | 2
15 | Betoniranje AB zidova i stupova SAKRISTIJE.
Zidovi i stupovi širine do 30cm na pozicijama prema specifikaciji, betoniranju se u glatkoj oplati, u svemu prema projektu.
Beton klase po specifikaciji spravljen u betonari - kameni agregat 0-16mm (treba sadržavati kamenu sitnež 0-4mm).
U zidovima je potrebno ostaviti uštede za prodore cijevi instalacija, sve prema projektima instalacija, odnosno dilatacijski ekstrudirani polistiren XPS u pozicijama svih spojeva stare i nove konstrukcije.
Površina zidova ravna, bez rupa i gnijezda, pripremljena za daljnju obradu, beton dobro zbijen, izvibriran, bez vidljivih rupa na spojevima oplatnih ploča ili sudara prekida taktova betoniranja, odnosno bez gnijezda i rupa.
Armirati prema statičkom proračunu i planu savijanja armature. U cijenu su uključeni svi distanceri i držači armature. Sve prema pravilima struke.
Obračun po m3 ugrađenog betona.
U cijenu stavke je uključen sav rad, materijal i transport, te potrebna radna skela, uključivo i sve pripadne transporte, (uključivo i ugradnju metalnog platna za betonski prekid u prekidima taktova betoniranja).
KLASA BETONA: C25/30
a | BETON - ZIDOVI I STUPOVI | m3 | 13.2
b | "WATERSTOP RX" BUBREĆA TRAKA ILI JEDNAKOVRIJEDNI PROIZVOD KAO (UPIS PONUĐAČA) - SPOJ SA TEMELJNOM PODNOM PLOČOM | m' | 17.6
c | GLATKA JEDNOSTRANA OPLATA | m2 | 115
d | GLATKA DVOSTRANA OPLATA | m2 | 75
e | DILATACIJSKI XPS d=5cm | m2 | 18
16 | Dobava materijala te betoniranje stropnih ploča SAKRISTIJE.
Debljina ploča do 16cm.
Beton klase po specifikaciji spravljen u betonari - kameni agregat 0-16mm (treba sadržavati kamenu sitnež 0-4mm).
Predvidjeti uštede za otvore i prodore instalacija, odnosno otvore za instalacijske blokove i sl.
Površina gornjeg ruba ab ploče - ravna, bez rupa i gnijezda, pripremljena za daljnju obradu, beton dobro zbijen, izvibriran, bez vidljivih rupa na spojevima oplatnih ploča ili sudara prekida taktova betoniranja, odnosno bez gnijezda i rupa.
Armirati prema statičkom proračunu i planu savijanja armature. U cijenu su uključeni svi distanceri i držači armature. Sve prema pravilima struke.
U cijenu stavke je uključen sav rad, materijal i transport, te potrebna radna skela, uključivo i sve pripadne transporte.
Obračun po m3 ugrađenog betona.
NAPOMENA: Završna obrada - isključivo soboslikarsko-ličilačka, brušenje na spojevima dvaju ploča oplate.
KLASA BETONA: C25/30
a | BETON - STROPNA PLOČA PRIZEMLJE d=16cm | m3 | 4.9
b | GLATKA JEDNOSTRANA OPLATA | m2 | 32
c | BETON - STROPNA PLOČA KAT d=16cm | m3 | 5.2
d | GLATKA JEDNOSTRANA OPLATA | m2 | 32
e | OPLATA INSTALACIJSKIH KANALA VISINE DO 20cm | m2 | 1.8
17 | Betoniranje ab stepenica SAKRISTIJE.
Betoniranje armirano-betonskih stepenica konstruktivne širine do 110cm u JEDNOM KRAKU, betonom klase prema specifikaciji.
Beton klase po specifikaciji spravljen u betonari - kameni agregat 0-16mm (treba sadržavati kamenu sitnež 0-4mm).
Betonirati u jednostranoj oplati, kompletno (donji rub i pobočne stranice/čeone stranice gazišta).
U obračun ulazi priprema, transport, ugradnja i zaštita betona. Prije betoniranja izvedbe samog spoja betona stepenica i ab zidova obavezno predvidjeti nanos SN-veze (ili dobro vlaženje uz nalijevanje cem.mlijeka), za bolju prionjivost i osiguranje spoja betona temelja i zidova, te zabušiti ugraditi utične vilice na bočne zidove, ukoliko iste nisu prethodno ostavljene u fazi izvođenja ab zidova.
Kameni agregat 0-16mm (treba sadržavati kamenu sitnež 0-4mm), beton dobro zbijen, izvibriran, površina ravna bez rupa i gnijezda.
Armirati prema statičkom proračunu i planu savijanja armature. U cijenu su uključeni svi distanceri i držači armature, transport, te potrebna radna skela. Sve prema pravilima struke.
U cijenu stavke je uključen sav rad, materijal, oplata i transport, te potrebna radna skela.
KLASA BETONA: C25/30
a | BETON - STUBIŠTE | m3 | 1.5
b | GLATKA JEDNOSTRANA OPLATA | m2 | 12.5
18 | Dobava materijala te betoniranje ploče OPHODA SAKRISTIJE - ploča iznad drenažnog rova konstrukcije prema nacrtima.
Ploča u padu debljine do 12cm, širine do 140cm, u svemu prema projektu.
Beton klase po specifikaciji spravljen u betonari - kameni agregat 0-16mm (treba sadržavati kamenu sitnež 0-4mm).
U ploči je potrebno ostaviti uštede za prodore cijevi instalacija, sve prema projektima instalacija, odnosno posebnu pažnju obratiti na obradu uz spojeve odvodnje (vertikala), kao i priključaka na odvodnju, odnosno priključaka svih drugih instalacija. Ovisno o rasteru i betoniranju polja sa gornje strane predvidjeti ugradnju kutnih letvica kvadratnog presjeka maksimalno 30/30mm (ukupno do 17,50m'), odnosno kutne TROKUT letvice dim do 30/30cm (ukupno do 19,00m') uz vanjski rub ploče ophoda objekta.
Gornja površina ravna, bez rupa i gnijezda, pripremljena za daljnju obradu, beton dobro zbijen, izvibriran, bez vidljivih rupa na spojevima prekida taktova betoniranja, odnosno bez gnijezda i rupa.
Armirati prema statičkom proračunu i planu savijanja armature. U cijenu su uključeni svi distanceri i držači armature. Sve prema pravilima struke.
Obračun po m3 ugrađenog betona i po m' trake.
a | BETON KLASE C25/30; KTG B II S DODATKOM ZA VODONEPROPUSNOST | m3 | 3.15
b | GORNJA POVRŠINA - ZARIBAVANJE U PADU SA DODATKOM KVARCNOG PROTUKLIZNOG POSIPA ILI KORUND TAL POSIPA (UKLJUČIVO DOBAVA I OBRADA POVRŠINE ZARIBAVANJEM) | m2 | 26.1
c | OBODNA OPLATA VISINE DO 20cm - KUTIJE U POZICIJI UŠTEDA ZA IINSTALACIJE - POZICIJE UZ PODNI SIFON DN160 | m2 | 4.8
19 | Dobava, čišćenje, ispravljanje, sječenje, savijanje, postavljanje i vezivanje betonskog željeza B500B i mreža B500A.
Količine predviđene stavkom su aproksimativne, dok će se stvarne količine obračunati prema iskazu u planovima armature.
| UKUPNA KOLIČLINA ČELIKA | kg
|  | kg | 6396.5
6.A. | BETONSKI I ARM.-BETONSKI RADOVI OBNOVA CRKVE |  |  |  | 0
6.B. | BETONSKI I ARM.-BETONSKI RADOVI OBNOVA ZVONIKA |  |  |  | 0
6.C. | BETONSKI I ARM.-BETONSKI RADOVI OBNOVA SAKRISTIJE |  |  |  | 0
6. | BETONSKI I ARMIRANO-BETONSKI RADOVI |  |  |  | 0
INVESTITOR:
GRAĐEVINA:
ŽUPNA CRKVA SV. FRANJE KSAVERSKOG
Ul. A.Šenoe 54, Vugrovec; k.č.br. 1, k.o. Vugrovec
ZAGREBAČKA NADBISKUPIJA
ŽUPA SV. FRANJE KSAVERSKOG; A.Šenoe 54, Vugrovec

## 7. IZO.
BR.ST. | STAVKA | MJERA | KOLIČINA | JED.CIJENA | UKUPNA CIJENA
7. | IZOLATERSKI RADOVI
NAPOMENA:
Svi radovi moraju se izvesti kvalitetno i stručno držeći se projektne dokumentacije i slijedećih propisa:
- | pravilnika o teh. mjerama za ugljikovodične hidroizolacije krovova i terasa (sl. br. 26/69),
- | pravilnika o tehničkim normativima za projektiranje i izvođenje završnih radova u građevinarstvu (sl. br. 21/90),
- | HRN U.F2.024/80 "ili jednakovrijednim"- Završni radovi u građevinarstvu. Tehnički uvjeti izvođenja izolacijskih radova na ravnim krovovima.
Ovi radovi obuhvaćaju hidroizolaciju i toplinsku izolaciju podova, zidova i krova. Ostale izolacije obuhvaćene su u pokrivačkim, limarskim i drugim zanatskim radovima.
Prije početka radova izvođač mora ustanoviti kvalitetu podloge na koju se izvodi izolacija, te ukoliko nije pogodna za rad mora o tome na osnovu relevantnih dokaza, pismeno izvjestiti nadzornog inženjera kako bi se podloga na vrijeme popravila i pripremila za izvođenje izolacije.
Radovi se moraju izvesti u svemu prema pravilima struke, uvjetima i opisima iz troškovnika, te uputama proizvođača. Podloga za hidroizolaciju mora biti suha i čvrsta, ravna i bez šupljina na površini, te očišćena od prašine i raznih nečistoća. Pažljivo izvesti savijanje traka i preklope prema uputama proizvođača, uz upotrebu tipskih prefabriciranih elemenata za složene spojeve (kuteve, bridove, vodolovna grla, prodore i slično), jer će sve manjkavosti i štete nastale lošom izvedbom izolacije snositi izvođač.
Stavke obuhvaćaju kvalitetnu i potpunu izradu svih detalja u svemu prema sistemskim zahtjevima proizvođača, odnosno prema detaljima u projektu.
OBRAČUN:
Obračun se vrši po m2 stvarno izvedene, funkcionalne (vodonepropusne) površine uz primjenu jediničnih cijena. U cijenu svake stavke uključeno je:
- | cijena materijala, alata i mehanizacije,
- | cijena spojnog, pomoćnog i potrošnog materijal potrebnog za izvedbu radova prema pravilima struke i uputama proizvođača,
- | troškove zaštite od temperaturnih i atmosferskih nepovoljnih utjecaja,
- | troškovi radne snage za kompletan rad propisan troškovnikom,
- | troškovi svih prijevoza i prijenosa, te potrebna radna skela,
- | troškovi deponiranja materijala i alata te čišćenje po završetku rada,
- | troškovi popravka nastalih zbog nepažljive izvedbe ili pričinjena štete drugim izvođačima,
- | troškove zaštite na radu,
- | troškovi svih ispitivanja i atestiranja,
- | sve troškove s naslova svih naknada, ishođenja suglasnosti i dozvola potrebni za neometani rad i izvođenje radova.
OBNOVA CRKVE
1 | Vertikalna mineralna izolacija uz vanjske zidove - hidroizolacija uz drenažu crkve.
Kao zona dodatnog osiguranja od navlaživanja vertikalnih zidova izvodi se mineralna izolacija zidne i podne površine prije završnog tretiranja bitumenskom izolacijom. Stavka se izvodi tekućim dvokomponentnim bitumenom, odnosno polimer-cementnom hidroizolacijom na površinu očišćenih i pripremljenih zidova.
Drugi sloj suspenzije može se nanijeti na prvi sloj svježe u svježe.
U cijenu su uključene vrijednosti svih radova i materijala.
Obračun po m2 izvedene mineralne hidroizolacije sokla podrumskih zidova.
| HORIZONTALNA RUBNA IZOLACIJA IZVEDENOG DRENAŽNOG HOLKERA - OD VISINE HOLKERA DO VISINE max. 40cm OD KOTE GOTOVOG TERENA (PREDPOSTAVLJENA IZVEDBA POJASA OD -80 DO -120cm), OVISNO O PADU DO +40cm; UKUPNI DIO UZ CRKVU; Luk=72,00m' | m2 | 147
2 | Zaštita od stražnjeg navlaživanja ab ploče svetišta.
Stavka se izvodi prije izvođenja polaganja kamenog opločenja svetišta - kao dodatna zaštita od utjecaja vlage i isoljavanja iz podloge prije polaganja kamena.
Stavka se izvodi trostrukim premazom sloj mineralno-polimercementog hidroizolacionog premaza uz vertikalni rub na zidove do visine 5-8cm, preko kompletne zone ab ploče svetišta.
Izvesti polimercementnim premazom otpornim na sulfate, soli i negativan tlak, na prethodno odprašenu i podlogu impregniranu odgovarajućim primerom.
Uz sudar vertikalnog zida i temeljne stope na svježi sloj izvedene zaštite od stražnjeg navlaživanja izvodi se i brtveni holker radijusa min 4cm vodonepropusnim mortom.
U cijenu su uključene vrijednosti svih radova i materijala. Obračun po m2 izvedene zaštite od stražnjeg navlaživanja sa izvedbom brtvenog holkera, obračunatog po m'.
NAPOMENA: Izvesti u okviru sustava proizvođača hidroizolaterskog polimer-cementnog morta, uz napomenu kako čitavi sustav mora biti paroporosutan.
a | ZAŠTITA OD STRAŽNJEG NAVLAŽIVANJA VERTIKALNA - UKLJUČIVO I IZRADU BRTVENOG HOLKERA | m' | 20.5
b | ZAŠTITA OD STRAŽNJEG I KAPILARNOG NAVLAŽIVANJA HORIZONTLNA - PREMAZ PLOHE | m2 | 28.2
OBNOVA ZVONIKA
3 | Zaštita od stražnjeg navlaživanja nadtemeljnih zidova i temeljne ploče.
Na mjestu spoja nadtemeljnog zida sa konstrukcijom zvonika i u zoni spoja temeljne ploče i nadtemeljnih zidova objekta nanosi se sloj mineralno-polimercementog hidroizolacionog premaza uz vertikalni rub tem.ploče i tem.traka, u punoj visini nadtemeljnog zida odnosno na visinu min. 40cm visine zida od kote terena, mjereći od spoja "preklopa" djela nadtemeljnog zida i postojećih zidova zvonika.
Izvesti polimercementnim premazom otpornim na soli i negativan tlak, na prethodno odprašenu i podlogu impregniranu odgovarajućim primerom.
Uz sudar vertikalnog zida i temeljne stope na svježi sloj izvedene zaštite od stražnjeg navlaživanja izvodi se i brtveni holker radijusa min 4cm vodonepropusnim mortom.
U cijenu su uključene vrijednosti svih radova i materijala. Obračun po m2 izvedene zaštite od stražnjeg navlaživanja sa izvedbom brtvenog holkera, obračunatog po m'.
NAPOMENA: Izvesti u okviru sustava proizvođača hidroizolaterskog polimer-cementnog morta, uz napomenu kako čitavi sustav mora biti paroporosutan.
a | ZAŠTITA OD STRAŽNJEG NAVLAŽIVANJA HORIZONTALNA | m2 | 9.5
b | ZAŠTITA OD STRAŽNJEG I KAPILARNOG NAVLAŽIVANJA VERTIKALNA | m2 | 24
c | DODATNA OBRADA SPOJA STARO - NOVO | m2 | 12.5
d | RUBNI DIO (HOLKER) - SVI KUTNI SPOJEVI | m' | 12
OBNOVA SAKRISTIJE
4 | Zaštita od stražnjeg navlaživanja nadtemeljnih zidova (kampadna izvedba uz detalj spoja postojećih nadtemeljnih zidova crkve i nove sakristije) i temeljne ploče.
Na mjestu spoja nadtemeljnog zida i djela kampade temelja sakristije sa konstrukcijom postojećih temelja i zidova crkve u zoni spoja temeljne ploče i nadtemeljnih zidova - nanosi se sloj mineralno-polimercementog hidroizolacionog premaza uz vertikalni rub tem.ploče i tem.traka, u punoj visini nadtemeljnog zida (u svemu prema zatečenom stanju nakon uklanjanja sakristije i provedenih radova iskopa), na visinu min. 40cm visine zida od kote terena, mjereći od spoja "preklopa" djela nadtemeljnog zida i postojećih zidova zvonika.
Izvesti polimercementnim premazom otpornim na sulfate, soli i negativan tlak, na prethodno odprašenu i podlogu impregniranu odgovarajućim primerom.
Uz sudar vertikalnog zida i temeljne stope na svježi sloj izvedene zaštite od stražnjeg navlaživanja izvodi se i brtveni holker radijusa min 4cm vodonepropusnim mortom.
U cijenu su uključene vrijednosti svih radova i materijala. Obračun po m2 izvedene zaštite od stražnjeg navlaživanja sa izvedbom brtvenog holkera, obračunatog po m'.
NAPOMENA: Izvesti u okviru sustava proizvođača hidroizolaterskog polimer-cementnog morta, uz napomenu kako čitavi sustav mora biti paroporosutan.
a | ZAŠTITA OD STRAŽNJEG NAVLAŽIVANJA HORIZONTALNA | m2 | 45
b | ZAŠTITA OD STRAŽNJEG I KAPILARNOG NAVLAŽIVANJA VERTIKALNA | m2 | 12.5
c | DODATNA OBRADA SPOJA STARO - NOVO | m2 | 15.6
d | RUBNI DIO (HOLKER) - SVI KUTNI SPOJEVI | m' | 20.5
5 | Vertikalna izolacija ispod zidova dilatacije.
Stavka se izvodi nakon završetka izvedbe konstrukcije nove sakristije, a obuhvaća dobavu i ugradnju brtvene dilatacijske trake (ukupna širina trake do 300mm); traka od elastične gume debljine do 1,2mm, gustoća do 205,5g/m3, uv stabilna; sa rubnim alkalno otpornim voalom - brtvljenje se izvodi uključivo u vanjskom spoju - polimer-cementnom pastom, otpornom na atmosferilije i UV stabilnom; gornja površina pogodna za daljnu ugradnju veziva i bezcementnih materijala.
U cijenu uključiti sav potreban transport, rad i materijal.
a | VERTIKALNO POLAGANJE SA STRANE FASADE | m' | 13.64
b | VERTIKALNO POLAGANJE SA UNUTARNJE STRANE | m' | 12.5
c | HORIZONTALNO POLAGANJE SA UNUTARNJE STRANE I UZ PROZORSKE / VRATNE OTVORE | m' | 31.7
6 | Vertikalna mineralna izolacija uz vanjske zidove - hidroizolacija uz drenažu sakristije.
Kao zona dodatnog osiguranja od navlaživanja vertikalnih zidova izvodi se mineralna izolacija zidne i podne površine prije završnog tretiranja bitumenskom izolacijom. Stavka se izvodi tekućim dvokomponentnim bitumenom, odnosno polimer-cementnom hidroizolacijom na površinu očišćenih i pripremljenih zidova.
Drugi sloj suspenzije može se nanijeti na prvi sloj svježe u svježe.
U cijenu su uključene vrijednosti svih radova i materijala.
Obračun po m2 izvedene mineralne hidroizolacije sokla podrumskih zidova.
| HORIZONTALNA RUBNA IZOLACIJA IZVEDENOG DRENAŽNOG HOLKERA - OD VISINE HOLKERA DO VISINE max. 40cm OD KOTE GOTOVOG TERENA (PREDPOSTAVLJENA IZVEDBA POJASA OD -80 DO -120cm), OVISNO O PADU DO +40cm; UKUPNI DIO UZ CRKVU; Luk=18,60m' | m2 | 35 | 0
7.A. | IZOLATERSKI RADOVI OBNOVA CRKVE |  |  |  | 0
7.B. | IZOLATERSKI RADOVI OBNOVA ZVONIKA |  |  |  | 0
7.C. | IZOLATERSKI RADOVI OBNOVA SAKRISTIJE |  |  |  | 0
7. | IZOLATERSKI RADOVI |  |  |  | 0
INVESTITOR:
GRAĐEVINA:
ŽUPNA CRKVA SV. FRANJE KSAVERSKOG
Ul. A.Šenoe 54, Vugrovec; k.č.br. 1, k.o. Vugrovec
ZAGREBAČKA NADBISKUPIJA
ŽUPA SV. FRANJE KSAVERSKOG; A.Šenoe 54, Vugrovec

## 8. TES.
BR.ST. | STAVKA | MJERA | KOLIČINA | JED.CIJENA | UKUPNA CIJENA
8. | TESARSKI RADOVI
NAPOMENA:
Sav upotrebljeni materijal i finalni građevinski proizvodi moraju odgovarati postojećim tehničkim propisima i HR normama. Izvoditelj je dužan na zahtjev investitora i nadzornog inženjera predočiti uzorke i prospekte za pojedine materijale koji se planiraju upotrijebiti, kao i predočiti njihove ateste o kvaliteti, izdane od ovlaštene organizacije.
Krovište mora biti pokriveno kvalitetnim materijalom, pravilnog oblika, traženih dimenzija, koji u potpunosti zadovoljava važeće propise i standarde i ne smije propuštati vodu. Pokrivanje se vrši po propisima i pravilima zanata. Pokrivene plohe moraju biti ravne, bez uvala koje bi omogućavale skupljanje i zadržavanje vode.
Prije početka pokrivanja krova sva limarija krova mora biti gotova i postavljena.
Jedinična cijena obuhvaća sav rad, materijal, transport do gradilišta i sav horizontalan i vertikalan transport na gradilištu, te sav sitni spojni i pomoćni materijal. Sve radove treba izvest stručno i solidno, prema tehničkim propisima i pravilima dobrog zanata.
Norme za pokrivačke radove:
- | HRN S.B.D1.009."ili jednakovrijednim" – vučeni crijepovi od gline,
- | HRN S.B.D1.010."ili jednakovrijednim" – prešani crijepovi od gline.
Norme za tesarske radove:
- | HRN S.D.B7.020."ili jednakovrijednim" – tesano crnogorično drvo,
- | HRN S.D.C1.040. i 041."ili jednakovrijednim" – rezano crnogorično drvo
Ove napomene mijenjaju se ili nadopunjuju opisom pojedine stavke troškovnika, te zajedno uz POSEBNE - OPĆE NAPOMENE čine sastavni dio troškovnika i osnovu formiranja svake jedinične cijene.
OBNOVA CRKVE
1 | Popravak tesarske dvostrešne podkonstrukcije za prihvat krova.
Popravak krovne potkonstrukcije izvodi se u ravnini postojećeg krovišta, na poziciji prethodno demontiranih slojeva krovišta (završni pokrov, letve i djelomično uklonjeni dotrajali rogovi), a sve po izvedbi unutarnje prostorne ČELIČNE KONSTRUKCIJE ojačanja konstrukcije svodova.
Raster krovne konstrukcije i rogova u svemu prema konstrukciji postojećeg krovišta.
Stavka se izvodi u sljedećim slojevima:
- | djelomična pojačanja dotrajalih i oštećenih rogova dim. do 12-18/22-24cm pričvršćuju se putem ankera i kutnika na podlogu čel.nosivu konstrukciju; suho drvo klase C24,
- | daščana oplata - suhi četinar debljine 24mm - POLAGANJE U DVA SLOJA SA MEĐUPREKLOPOM,
- | krovna paropropusno - vodonepropusna folija (postava od ruba krovišta - prema sljemenu, preklopi u svemu prema smjernicama proizvođača).
Kompletna građa antiinsekticidno i antifungicidno zaštićena, prije polaganja završnog sloja hidroizolacije.
U cijenu stavke je uključen sav rad, materijal i transport, uključivo sve vijke sa brtvom i sav sitni materijal i pribor.
NAPOMENA: Krovne plohe obračunate prema stvarnoj količini - ne tlocrtnoj projekciji.
CRKVA - CENTRALNI DIO
a | DAŠČANA OPLATA DEBLJINE 24mm - POLAGANJE U DVA SLOJA SA MEĐUPREKLOPOM | m2 | 298.5
b | PAROPROPUSNO-VODONEPROPUSNA KROVNA FOLIJA | m2 | 298.5
c | CRKVA - RADIJALNI DIO
d | DAŠČANA OPLATA DEBLJINE 24mm - POLAGANJE U DVA SLOJA SA MEĐUPREKLOPOM | m2 | 65
e | PAROPROPUSNO-VODONEPROPUSNA KROVNA FOLIJA | m2 | 65
CRKVA - DODATNE UKRUTE
f | RAZNA NERAZVRSTANA SUHA GRAĐA ZA PREMOŠĆENJE I IZRADU RAZNIH UKRUTA I SL. | m3 | 2.5
g | RAZNI ČELIČNI I PRČVRSNO-SPOJNI MATERIJAL, PRIBOR I SL., SA DOBAVOM I UGRADNJOM DO PUNE GOTOVOSTI | kg | 50
OBNOVA ZVONIKA
2 | Izrada tesarske konstrukcije PRIVREMENOG DRVENOG KROVIŠTA - nakon skidanja lukovice zvonika.
Stavka se izvodi kao četverostrešni krov nagiba cca. 4%, a sve kao privremena zaštita ugrađene drvene rešetke u prodore otvora uklonjenih tornjeva, kao zaštita od atmosferilija nakon uklanjanja TORNJA, a sve iznad nivoa krovnog vijenca i/ili lukovice (u ovisnosti o stvarnom stanju nakon skidanja iste).
Rogovi i grede dim. do 12/12cm, pričvršćuju se putem ankera i kutnika na podlogu.
Nakon izvedbe podkonstrukciju u rasteru prema nacrtima, izvodi se daščana oplata prosušenim daskama debljine 24mm, na koje se kasnije pričvršćuje paropropusna vodonepropusna folija i završno pokrov - hidroizolaciona folija. Sama ugradnja folije je predmet zasebne stavke. Kompletna građa antiinsekticidno i antifungicidno zaštićena, prije polaganja završnog sloja hidroizolacije.
U cijenu stavke je uključen sav rad, materijal i transport, uključivo sve vijke sa brtvom i sav sitni materijal i pribor.
a | GREDE DIMENZIJA 12/12cm | m3 | 1.5
b | DASKE ZA KROVIŠTE | m2 | 22
c | KUTNIK 60/3/300 | kom | 12
d | RAVNI LIM 50/3/450 mm | kom | 8
e | VIJCI ZA DRVO M8 | kom | 80
f | VIJCI M20 | kom | 45
3 | Izrada HIDROIZOLACIJE NA PRIVREMENOM DRVENOM KROVIŠTU.
Stavka se izvodi na daščanoj oplati privremenog četverostrešnog krovišta, nagiba cca. 4%, na poziciji prethodno uklonjenog tornja.
Nabava i postavljanje jednoslojne membrane hidroizolacijske trake od umjetnog materijala - UV stabilna folija, otporna na deranje kao, debljine 0,2cm, koja se polaže na paropropusno-vodonepropusnu foliju, koja je sastavni dio ove stavke.
Rubovi membrane se poklapaju min 5cm i dvostrano zavaruju vrućim zrakom. Membrana se mehanički pričvršćuje u podlogu (odgovarajuće tiple i vijci); a uz rubove i promjene geometrije postavljaju se tipski kaširani prihvatnici i okapi na koje se vari hidroizolacijska folija a sve prema uputstvima proizvođača sustava.
U cijenu hidroizolacije uračunati i razdjelni sloj paroporopusno-vodonepropusne folije.
Obračun po m2 razvijene izolirane površine i m' ugrađenog okapa i po m' pozicije unutarnjeg kuta (promjene geometrije na spoju sa nadozidom).
U cijeni stavke sav horizontalni i vertikalni transport i sav sitni materijal i pribor, u svemu prema uputama proizvođača.
a | SINTETIČKA HIDROIZOLACIJA KROVIŠTA | m2 | 22
b | BOČNI OKAP | m' | 19
c | BOČNI SPOJEVI POD 90° | m' | 19
4 | Obrada spoja nadozida i lukovice.
Stavka se izvodi po vraćanju tornja na poziciju, a obuhvaća svu drvenu građu, pripadne pločevine i spojna sredstva, kao i osiguranje spoja nakon izvođenja radova ponovne ugradnje i vraćanja zvonika na originalnu poziciju.
U cijenu hidroizolacije uračunati i razdjelni sloj paroporopusno-vodonepropusne folije.
a | RAZNA NERAZVRSTANA SUHA GRAĐA ZA PREMOŠĆENJE I IZRADU RAZNIH UKRUTA I SL. | m3 | 0.2
b | RAZNI ČELIČNI I PRČVRSNO-SPOJNI MATERIJAL, PRIBOR I SL., SA DOBAVOM I UGRADNJOM DO PUNE GOTOVOSTI | kg | 10
OBNOVA SAKRISTIJE
5 | Izrada nove tesarske podkonstrukcije za prihvat trostrešnog krova nove sakristije - sa spojem na postojeće krovište crkve.
Stavka se izvodi na poziciji spoja nove sakristije i novog krovišta, nakon izvedene ab konstrukcije i zidova nove sakristije, a obuhvaća izradu kompletne tesarske konstrukcije novog krovišta, sa rasterom podkonstrukcije kako slijedi:
Raster krovne konstrukcije (nazivnice, stupovi, podružnice i rogovi) u svemu prema projektu (maksimalno razmicanje do 131cm).
Stavka se izvodi u sljedećim slojevima:
- | postava nazivnice (vjenčanice dim.25/25cm), vanjskim obodom,
- | izrada stupova 16/16cm i pripadnih kliješta,
- | postava podružnice 16/22cm,
- | postava rogova 12/14cm (okvirni osni razmak 108-131cm),
- | daščana oplata - suhi četinar debljine 24mm - POLAGANJE U DVA SLOJA SA MEĐUPREKLOPOM,
- | krovna paropropusno - vodonepropusna folija (postava od ruba krovišta - prema sljemenu, preklopi u svemu prema smjernicama proizvođača).
Kompletna građa antiinsekticidno i antifungicidno zaštićena, prije polaganja završnog sloja hidroizolacije.
U cijenu stavke je uključen sav rad, materijal i transport, uključivo sve vijke sa brtvom i sav sitni materijal i pribor.
NAPOMENA: Krovne plohe obračunate prema stvarnoj količini - ne tlocrtnoj projekciji.
CRKVA - NOVI KROV IZNAD SAKRISTIJE
a | NAZIDNICA 25/25cm; Luk=17,00m' | m3 | 1.07
b | PODROŽNICA I UVALNI ELEMENT 16/22cm; Luk=32,50m' | m3 | 1.15
c | STUPOVI 16/16cm; Luk=4,00m' | m3 | 0.12
d | KONSTRUKCIJA ROGOVA dim. PRESJEKA 12/14cm; Luk=65,60m' | m3 | 1.1
e | DAŠČANA OPLATA DEBLJINE 24mm - POLAGANJE U DVA SLOJA SA MEĐUPREKLOPOM | m2 | 65
f | PAROPROPUSNO-VODONEPROPUSNA KROVNA FOLIJA | m2 | 65
g | DAŠČANA OPLATA DEBLJINE 24mm - POLAGANJE U DVA SLOJA SA MEĐUPREKLOPOM | m2 | 65
h | RAZNA NERAZVRSTANA SUHA GRAĐA ZA PREMOŠĆENJE I IZRADU RAZNIH UKRUTA I SL. | m3 | 0.5
i | RAZNI ČELIČNI I PRČVRSNO-SPOJNI MATERIJAL, PRIBOR I SL., SA DOBAVOM I UGRADNJOM DO PUNE GOTOVOSTI | kg | 30
8.A. | TESARSKI RADOVI OBNOVA CRKVE |  |  |  | 0
8.B. | TESARSKI RADOVI OBNOVA ZVONIKA |  |  |  | 0
8.C. | TESARSKI RADOVI OBNOVA SAKRISTIJE |  |  |  | 0
8. | TESARSKI RADOVI |  |  |  | 0
INVESTITOR:
GRAĐEVINA:
ŽUPNA CRKVA SV. FRANJE KSAVERSKOG
Ul. A.Šenoe 54, Vugrovec; k.č.br. 1, k.o. Vugrovec
ZAGREBAČKA NADBISKUPIJA
ŽUPA SV. FRANJE KSAVERSKOG; A.Šenoe 54, Vugrovec

## 9. LIM.
BR.ST. | STAVKA | MJERA | KOLIČINA | JED.CIJENA | UKUPNA CIJENA
9. | LIMARSKI RADOVI
NAPOMENA:
Svi radovi moraju biti izvedeni stručno i solidno, a moraju se izvesti prema:
Pravilniku o tehničkim mjerama i uvjetima za završne radove u zgradarstvu, Sl 49/70;
Pravilniku o zaštiti na radu u građevinarstvu, Sl. 26/69.
Prije izvedbe izvođač je dužan od projektanta zatražiti eventualna objašnjenja, a za promjene materijala ili načina izvedbe treba prethodno dobiti i njegovu suglasnost.
Ukoliko je to potrebno izvođač limarije dužan je uzeti mjere u naravi te obavezno ispitati sve elemente na kojima se izvode limarski radovi i na eventualne neispravnosti upozoriti nadzornog inženjera.
Sve limarske radove izvesti točno prema opisu u troškovniku, tamo gdje je to projektom predviđeno. Materijali moraju zadovoljavati odgovarajuće propise i standarde:
- | čelični lim HRN C.B4.011, 017, 030, 110, 113 "ili jednakovrijednim"
- | pocinčani lim HRN C.B4.081, HRN C.E4.020 "ili jednakovrijednim"
- | olovni lim HRN C.E4.040 "ili jednakovrijednim"
- | bakreni lim HRN C.D4.500, 020 "ili jednakovrijednim"
- | limovi od aluminija ili aluminijskih legura HRN C.C4.020, 025, 030, 050, 051, HRN C.C4.060 - 062, 120, 150 "ili jednakovrijednim"
Svi ostali materijali, koji nisu obuhvaćeni standardima, moraju imati ateste od za to ovlaštenih organizacija.
Dijelovi različitog materijala ne smiju se dodirivati jer bi uslijed toga moglo doći do korozije zbog galvanskih nestabilnosti.
Ispod svih opšava treba položiti sloj krovne ljepenke ili vodonepropusne paropropusne folije predviđene za oblaganje krovnih konstrukcija, odnosno za izvođenje limarskih radova.
OBRAČUN:
Jedinična cijena izvedbe limarskih radova mora obuhvatiti slijedeće:
- | uzimanje mjera na gradnji za izvedbu i obračun,
- | sav materijal, uključivo pomoćni,
- | sav rad na gradnji u radionici,
- | poduzimanje mjera po HTZ i drugim postojećim propisima,
- | potrebna radna skela,
- | dovođenje plina, struje i vode od priključaka na gradilištu do mjesta upotrebe,
- | transport materijala na gradilište, uskladištenje te doprema na mjesto ugradbe,
- | zaštita izvedenih radova do primopredaje,
- | ugradba u ziđe i slično, obujmica, slivnika i sl.
- | dobava i ugradba pakni odnosno ugradba limarije upucavanjem,
- | čišćenje i miniziranje željeznih dijelova,
- | dobava i polaganje podložne ljepenke,
- | izrada spoja sa uzemljenjem za sve montirane elemente.
Upotrebljeni materijal mora odgovarati standardima ili imati odgovarajuće ateste. Ukoliko nije drugačije određeno radovi se izvode iz:
- | CINKOTIT LIMA 0,55mm,
- | POCINČANOG LIMA DEBLJINE 0,55mm,
- | CINČANOG LIMA DEBLJINE 0,65mm I
- | BAKRENOG LIMA DEBLJINE 0,75mm
SAV MATERIJAL, PRIJE PROIZVODNJE, UKLJUČIVO I UZORKE DOSTAVITI NA ODOBRENJE NADLEŽNOJ KONZERVATORSKOJ SLUŽBI.
OBNOVA CRKVE
1 | Montaža elemenata opreme pročelja - vanjska bravarija.
Stavka obuhvaća montažu prethodno uklonjenih bravarskih stavaka i sl. na pozicije sa kojih su iste prethodno uklonjene.
Uključivo sav vezni i pričvrsni materijal, pribor i sl., do pune gotovosti.
U cijenu uključiti sve potrebne skele, alate i dizalicu, vertikalne i horizontalne i transporte i ugradnju do pune gotovosti, uključivo sav pričvrsno-spojni pribor.
| STAVKE BRAVARIJE - KRIŽEVI NA KROVIŠTU | kom | 2
2 | Montaža limenih opšava i žlijebova postojećeg krova - spoj krovnog vijenca i limenog pokrova, KAO I KOMPLETNA POSTOJEĆA PRETHODNO DEMONTIRANA LIMARIJA OSNOVNOG KROVIŠTA - MONTAŽA POSTOJEĆE LIMARIJE.
Pažljiva MONTAŽA prethodno uklonjenih raznih limenih opšava spoja krovišta i krovnog vijenca kao i svih spojeva i prijelaza r.š. do 700mm, sa svim potrebnim transportima i odvozom sa gradilišta.
Stavkom obuhvatiti uklanjanje kompletnog limenog opšava postojećih opšava i žlijeba krovnog vijenca, nazidnih limova krovne atike, opšava uvala i spojeva i nazidnih limova na spoju sa krovnom kupolom i sl.
Uključivo pripadne nosače, kao i kotliće i odvodne vertikale i nožišta istih.
Uključivo pripadne nosače, kao i kotliće i odvodne vertikale i nožišta istih.
a | LIMENI OPŠAVI - SPOJ KROVNIH PLOHA I RUBA KROVA r.š. DO 700mm | m' | 75
b | UPUŠTENI ŽLIJEBOVI - CENTRALNI DIO Ø100mm | m' | 41.5
c | UVALE, GREBENI I SL.; r.š. DO 500mm | m' | 45
d | OPŠAV ZABATNIH ZIDOVA; r.š. DO 600mm | m' | 6.5
e | ODVODNE VERTIKALE Ø110mm (UKUPNO ZA 6kom) | m' | 48
3 | Izrada i postava perforiranog bakrenog lima r.š. 150mm na koji je nalijepljen PVC komarnik.
Stavka se izvodi na mjestu spoja krovišta i upuštenog žlijeba - za ventilaciju krovišta.
Perforirani lim služi za ventiliranje krova i sprečava ulaz štetočina u ventilirani prostor. Lim se postavlja uz korito i ventilirano sljeme.
Sve komplet sa spojnim materijalom.
U cijenu stavke je uključen sav rad, materijal i transport, te potrebna radna skela.
|  | m' | 75
OBNOVA ZVONIKA
4 | Pažljiva demontaža, skidanje i deponiranje elemenata opreme pročelja - vanjska bravarija.
Stavka obuhvaća montažu prethodno uklonjenih bravarskih stavaka i sl. na pozicije sa kojih su iste prethodno uklonjene.
Uključivo sav vezni i pričvrsni materijal, pribor i sl., do pune gotovosti.
U cijenu uključiti sve potrebne skele, alate i dizalicu, vertikalne i horizontalne i transporte i ugradnju do pune gotovosti, uključivo sav pričvrsno-spojni pribor.
SVE ELEMENTE OBAVEZNO NUMERIRATI I KATALOGIZIRATI PRIJE ODLAGANJA U DEPONIJ.
a | STAVKE BRAVARIJE - KRIŽ NA KROVIŠTU | kom | 1
b | STAVKE BRAVARIJE - ZLATNA JABUKA NA ZVONIKU | kom | 1
5 | Popravak i obrada spoja tornja nakon vraćanja.
Limeni opšav od bakrenog lima debljine 0,70mm u boji prema odabiru projektanta - komplet sa potrebnim nosačima. Vertikale se spuštaju do dna i spremaju na pripremljeni odvod horizontalne odvodnje, a u nožištu uključuju spajanje na postojeće lijevano-željezne komade i spoj na odvodnju.
Sve komplet sa spojnim materijalom i radom.
U cijenu stavke je uključen sav rad, materijal i transport, te potrebna radna skela.
|  | m' | 59
OBNOVA SAKRISTIJE
6 | Dobava materijala, izrada i montaža novih limenih opšava i žlijebova NOVOG krova.
Dobava i montaža raznih limenih opšava spoja krovišta i krovnog vijenca kao i svih spojeva i prijelaza r.š. do 700mm, sa svim potrebnim transportima i odvozom sa gradilišta.
Stavkom obuhvatiti uklanjanje kompletnog limenog opšava postojećih opšava i žlijeba krovnog vijenca, nazidnih limova krovne atike, opšava uvala i spojeva i nazidnih limova na spoju sa krovnom kupolom i sl.
Stavka se izvodi bakrenim limom.
Uključivo pripadne nosače, kao i kotliće i odvodne vertikale i nožišta istih.
a | LIMENI OPŠAVI - SPOJ KROVNIH PLOHA I RUBA KROVA r.š. DO 700mm | m' | 19
b | UPUŠTENI ŽLIJEBOVI - Ø100mm | m' | 19
c | UVALE, GREBENI I SL.; r.š. DO 500mm | m' | 28.5
e | ODVODNE VERTIKALE SA PRIPADNIM KOTILIĆEM Ø110mm (UKUPNO ZA 1kom) | m' | 7.1
7 | Izrada i postava perforiranog bakrenog lima r.š. 150mm na koji je nalijepljen PVC komarnik.
Stavka se izvodi na mjestu spoja krovišta i upuštenog žlijeba - za ventilaciju krovišta.
Perforirani lim služi za ventiliranje krova i sprečava ulaz štetočina u ventilirani prostor. Lim se postavlja uz korito i ventilirano sljeme.
Sve komplet sa spojnim materijalom.
U cijenu stavke je uključen sav rad, materijal i transport, te potrebna radna skela.
|  | m' | 19
8 | Dobava materijala, izrada i montaža novih limenih opšava DILATACIJA.
Stavka podrazumjeva dobavu materijala, izradu i montažu opšava dilatacija.
Opšav dilatacija dvodijelni izvodi se u max r.š. do 300mm; dilatacija do 50mm; opšav sa središnjim kontra falcom; prepust opšava i djela falcanog spoja u kojem je moguć pomak od 30mm, bez utjecaja na bočni spoj na zidu.
Spajanje izvesti van dilatacija i obrade izolacije polimer-cementom.
LIMENI OPŠAVI DILATACIJE - DVODJELNI (U KOLIČINI JE IZRAŽENA UKUPNA METRAŽA ZA OBJE STRANE DILATIRANOG DIJELA - SPOJA STARI-NOVI ZID /PLOČA)
a | VERTIKALNO POLAGANJE SA STRANE FASADE | m' | 27.28
b | VERTIKALNO POLAGANJE SA UNUTARNJE STRANE | m' | 25
c | HORIZONTALNO POLAGANJE SA UNUTARNJE STRANE I UZ PROZORSKE / VRATNE OTVORE | m' | 63.4
9.A. | LIMARSKI RADOVI OBNOVA CRKVE |  |  |  | 0
9.B. | LIMARSKI RADOVI OBNOVA ZVONIKA |  |  |  | 0
9.C. | LIMARSKI RADOVI OBNOVA SAKRISTIJE |  |  |  | 0
9. | LIMARSKI RADOVI |  |  |  | 0
INVESTITOR:
GRAĐEVINA:
ŽUPNA CRKVA SV. FRANJE KSAVERSKOG
Ul. A.Šenoe 54, Vugrovec; k.č.br. 1, k.o. Vugrovec
ZAGREBAČKA NADBISKUPIJA
ŽUPA SV. FRANJE KSAVERSKOG; A.Šenoe 54, Vugrovec

## 10. BRAV.
BR.ST. | STAVKA | MJERA | KOLIČINA | JED.CIJENA | UKUPNA CIJENA
10. | BRAVARSKI RADOVI - ČEL.KONSTRUKCIJA
NAPOMENA:
Ponuđač je dužan nuditi solidan i ispravan rad, na temelju shema i troškovnika. U obzir se neće uzimati naknadno pozivanje na eventualno nerazumijevanje ili manjkavosti opisa ili nacrta. Davanjem ponude ponuđač usvaja u cijelosti ove uvjete.
Sve površine čelika vruće cinčane: sloj cinka iznosi 50-85 μm, ovisno o tome da li je materijal obrađen cinkom na neki drugi način. Ukoliko vruće cinčani materijal ide na daljnu obradu bojanjem, obavezno primijeniti sloj reaktivne boje i pripremu za daljnu završnu obradu.
Ukoliko u popisu radova nije posebno navedeno, potrebno je nuditi sve funkcionalno potrebne priključke (pločevine, sidrene pričvrsnice ili stope, odnosno pričvrsna sredstva i materijale, podkonstrukcije i pomoćne izolacijske i brtvene materijale).
Priključci na građevinsku konstrukciju moraju biti izvedeni od najmanje 5mm debele čel. pločevine. Pločevina mora biti mehanički obrađena prije završne površinske obrade.
Također je potrebno predvidjeti izradu odgovarajućih rupa, kao prihvata za zaštitu elemenata od groma ili za uzemljenje.
SVA SPOJNA MJESTA PROFILA IZVESTI PUTEM ODGOVARAJUĆIH PRIHVATNIH I SPOJNIH PLOČEVINA, U SVEMU PREMA DETALJU STATIČKOG PRORAČUNA. SVI SPOJEVI VIJČANI. ODVAJANJE PLOČEVINA OD AB KONSTRUKCIJE PREKO ELASTOMERNOG LEŽAJA.
RADIONIČKU DOKUMENTACIJU DOSTAVITI NA OVJERU PROJEKTANTU KONSTRUKCIJE. PRIJE DAVANJA PONUDE IZVOĐAČ U OBEZI PROVJERITI SVE TEŽINE, ODNOSNO DULJINE ELEMENATA.
SVI ELEMENTI DO SE UGRAĐUJU DO PUNE GOTOVOSTI, UKLJUČIVO SVE MEĐUVEZE, LEŽAJNE NEOPRENSKE ILI ELASTOMERNE PODLOŠKE, I SAV PRIČVRSNO-SPOJNI PRIBOR.
U SVEMU PREMA NACRTIMA.
OBRAČUN:
Jedinična cijena izvedbe bravarskih konstrukcija mora obuhvatiti slijedeće:
- | sav materijal, dobava, izrada i doprema alata, mehanizacija i uskladištenje,
- | uzimanje potrebnih izmjera na objektu,
- | izrada radioničkih nacrta i detalja,
- | sve horizontalne i vertikalne transporte do mjesta montaže,
- | završnu obradu osim ako u stavci nije drugačije određeno, vrućim cinčanjem i ličenjem,
- | sve horizontalne i vertikalne transporte do mjesta montaže (uključivo korištenje dizalica, kranova i sl.),
- | svu štetu kao i troškove popravka kao posljedica nepažnje u toku izvedbe,
- | troškove zaštite na radu.
Ove napomene mijenjaju se ili nadopunjuju opisom pojedine stavke troškovnika, te zajedno uz POSEBNE - OPĆE NAPOMENE čine sastavni dio troškovnika i osnovu formiranja svake jedinične cijene.
OBNOVA CRKVE
1 | Dobava materijala, izmjera i izrada pojačanje svoda - REŠETKA ČELIČNE KONSTRUKCIJE CRKVE - SREDIŠNJEG DIJELA.
Stavka se izvodi kao čelična konstrukcija od raznih čel profila S235JR, KLASA IZVEDBE EXC2, kao prostorna rešetka u svemu prema statičkom proračunu, u sustavu spregnute stropne konstrukcije (čelik-AB KONSTRUKCIJA-ležaj).
Izvesti prema izvedbenoj dokumentaciji, tehničkom opisu i specifikaciji materijala; predviđeno korištenje HEA160 profila (sa montažnim nastavcima), odnosno SHS120/5.
Uključivo AKZ zaštita prema općim uvjetima; klasa izvedbe EXC2, minimalna trajnost 15godina; sustav AKZ po normi HRN EN ISO 14713 "ili jednakovrijednim".
U cijenu ove stavke uključeno: dobava i doprema čelika, izrada čelične konstrukcije, dobava elektroda, zavarivanje. U cijenu je uračunat rad i sav potreban materijal s utovarom, istovarom, prijevozom i prijenosom materijala i konstrukcije, radna skela kao i potrebna mehanizacija, te troškovi ispitivanja materijala.
Obračunava se po kg čelika, provjerene kvalitete, dimenzija te položaja prema projektu do potpune gotovosti.
Po završetku izvođenje svih radova predviđena zaštita se pažljivo i u potpunosti uklanjana, što je sastavni dio jedinične cijene stavke.
Montaža se provodi puten drvene grede sidrima 20mm, u razmaku u svemu prema projektu, uz napomenu kako je fiksiranje el.konstrukcije nosača u cijeni stavke u potpunosti, do pune tehničke gotovosti.
IZVEDBA DO PUNE GOTOVOSTI, UZ KORIŠTENJE GRADILIŠNOG KRANA
a | ČELIČNA KONSTRUKCIJA - HEA 160; L=156,00m' | kg | 4742.4
b | ČELIČNA KONSTRUKCIJA - SHS 120/5; L=80,60m' | kg | 1400.1328
c | DODATAK ZA VARENJA, ZAŠTITE I PRIPASIVANJA I PRIČVRSNO-SPOJNI PRIBOR (UKLJUČIVO PRIPADNA SIDRENJA KONSTRUKCIJE ZA ZIDOVE) - 20% UKUPNE KOLIČINE ČELIKA | kg | 1228.5066
2 | Mali željezni dijelovi, konstrukcijski.
Mali željezni dijelovi u pocinčanoj izvedbi za kutnike, LIMOVE I PLOČE, vilice, plosnati čelik itd. za montažu u spoju s konstrukcijom od gotovih dijelova konstrukcijske svrhe kao sidra, čelične ploče, kutnici, vilice, plosnati čelik itd. za montažu u spoju s konstrukcijom od gotovih dijelova I SAV PRIČVRSNO SPOJNI MATERIJAL KOJI NIJE MOGUĆE NORMIRATI.
|  | kg | 250
OBNOVA ZVONIKA
3 | Dobava materijala, izmjera i izrada pojačanje svoda - REŠETKA ČELIČNE KONSTRUKCIJE TORNJA CRKVE.
Stavka se izvodi kao čelična konstrukcija od raznih čel profila S235JR, KLASA IZVEDBE EXC2, kao prostorna rešetka u svemu prema statičkom proračunu, u sustavu spregnute stropne konstrukcije (čelik-AB KONSTRUKCIJA-ležaj).
Izvesti prema izvedbenoj dokumentaciji, tehničkom opisu i specifikaciji materijala; predviđeno korištenje HEA240 profila (u komadu, bez montažnih nastavaka), odnosno SHS80/5, SHS100/6.
Uključivo AKZ zaštita prema općim uvjetima; klasa izvedbe EXC2, minimalna trajnost 15godina; sustav AKZ po normi HRN EN ISO 14713 "ili jednakovrijednim".
U cijenu ove stavke uključeno: dobava i doprema čelika, izrada čelične konstrukcije, dobava elektroda, zavarivanje. U cijenu je uračunat rad i sav potreban materijal s utovarom, istovarom, prijevozom i prijenosom materijala i konstrukcije, radna skela kao i potrebna mehanizacija, te troškovi ispitivanja materijala.
Obračunava se po kg čelika, provjerene kvalitete, dimenzija te položaja prema projektu do potpune gotovosti.
Po završetku izvođenje svih radova predviđena zaštita se pažljivo i u potpunosti uklanjana, što je sastavni dio jedinične cijene stavke.
Montaža se provodi puten drvene grede sidrima 20mm, u razmaku u svemu prema projektu, uz napomenu kako je fiksiranje el.konstrukcije nosača u cijeni stavke u potpunosti, do pune tehničke gotovosti.
IZVEDBA DO PUNE GOTOVOSTI, UZ KORIŠTENJE GRADILIŠNOG KRANA
a | ČELIČNA KONSTRUKCIJA - HEA 260 STUPOVI; L=75,30m' | kg | 5140
b | ČELIČNA KONSTRUKCIJA - HEA 260 - PRSTENI - PLATFORME (4kom); L=50,80m' | kg | 3480
c | ČELIČNA KONSTRUKCIJA -SHS 80/5 - MEĐUKURUTE PLATFORMI - SHS 80/5; L=36,30m' | kg | 409.101
d | ČELIČNA KONSTRUKCIJA - SHS 120/6,3 - PROSTORNI SPREGOVI; L=341,30m' | kg | 8680
e | DODATAK ZA VARENJA, ZAŠTITE I PRIPASIVANJA I PRIČVRSNO-SPOJNI PRIBOR (UKLJUČIVO PRIPADNA SIDRENJA KONSTRUKCIJE ZA ZIDOVE) - 15% UKUPNE KOLIČINE ČELIKA | kg | 2656.3652
4 | Mali željezni dijelovi, konstrukcijski.
Mali željezni dijelovi u pocinčanoj izvedbi za kutnike, LIMOVE I PLOČE, vilice, plosnati čelik itd. za montažu u spoju s konstrukcijom od gotovih dijelova konstrukcijske svrhe kao sidra, čelične ploče, kutnici, vilice, plosnati čelik itd. za montažu u spoju s konstrukcijom od gotovih dijelova I SAV PRIČVRSNO SPOJNI MATERIJAL KOJI NIJE MOGUĆE NORMIRATI.
|  | kg | 450
5 | Penjalice i platforme za vertikalnu komuni-kaciju unutar zvonika.
U svemu prema shemi bravarije, po specifikaciji.
Izrada i montaža ugradnih penjalica (ljestvi) za izlaz i vertikalnu komunikaciju unutar zvonika, koje se sastoje od koso položenih čel.tetiva (odnosno obodnih vanjskih profila pričvršćenih za zidove) - nosača - čel "U" profila dim. presjeka 140/60/6mm i penjalica - rešetke od vibro pletiva, elektrozavarene, vruće pocinčane, otvora okaca min 30/30mm, u pripadnom čel. okviru od "L" profila 50/30mm, u svemu prema rasteru stepenica prema zatečenim profilima geometrije postojećih drvenih platformi i stubišta.
Završna obrada u tonu i boji po odabiru investitora, lakirano PU lakom, u tonu standardne RAL karte; kompletna obrada vruće cinčanje, temeljni reaktivni pu primer sa odgovarajućim međubrušenjem; završno lakiranje polumat PU lak.
U cijenu uključiti detaljnu izmjeru, radioničku izradu, kao i dobavu i montažu, zajedno sa potrebnom pomoćnom skelom i kompletnim radom.
Sva krojenja, varenja te antikorozivni premazi i pričvrsno spojni pribor moraju biti uključeni u cijenu penjalice.
NAPOMENA: Stavka se odnosi na penjalice i platforme unutar samoga tornja - ostale penjalice (do nivoa 8,61m' se vraćaju nakon izvedenih radova sanacije).
a | PENJALICA 1 - 8,61-11,81m'; VISINA PENJANJANJA DO 3.200,00mm'; UKUPNO DO 14 GAZNIH PLOHA; ŠIRINA PENJALICE DO 780mm | komplet | 1
b | PLATFORMA 1 - 11,81m' dim. PLATFORME DO 2.810,00×2.810,00mm | komplet | 1
c | PENJALICA 2 - 11,87-15,03m'; VISINA PENJANJANJA DO 3.160,00mm'; UKUPNO DO 14 GAZNIH PLOHA; ŠIRINA PENJALICE DO 980mm | komplet | 1
d | PLATFORMA 2 - 15,36m' dim. PLATFORME DO 2.810,00×2.810,00mm | komplet | 1
e | MEĐUPLATFORMA - 13,43m' dim. PLATFORME DO 2.000,00×1.560,00mm | komplet | 1
6 | Izrada, i montaža rukohvata između penjalica, platformi i međuplatformi.
U svemu prema shemi bravarije, po specifikaciji.
Rukohvat od pravokutnih cijev █60/40/3mm (rukohvat i vertikale), odnosno ispuna od pravokutnih cijevi █40/40/3mm, u svemu prema shemi.
Uključivo i prihvatnike za sidrenje u zid, odnosno u tetivu stubišta ili ruba platforme.
U cijenu uključiti detaljnu izmjeru, radioničku izradu, kao i dobavu i montažu, zajedno sa potrebnom pomoćnom skelom i kompletnim radom i pričvrsno spojnim priborom i po potrebi završnim rozetama.
Sva krojenja, varenja, brušenja, čišćenja, poliranja, i sl. također moraju biti uključeni u cijenu stavke.
NAPOMENA: Radioničku dokumentaciju dostaviti projektantu na ovjeru!
RUKOHVAT
a | PENJALICA 1 - 8,61-11,81m'; VISINA PENJANJANJA DO 3.200,00mm'; UKUPNO DO 14 GAZNIH PLOHA; ŠIRINA PENJALICE DO 780mm | komplet | 1
b | PLATFORMA 1 - 11,81m' dim. PLATFORME DO 2810×2810mm | komplet | 1
c | PENJALICA 2 - 11,87-15,03m'; VISINA PENJANJANJA DO 3.160,00mm'; UKUPNO DO 14 GAZNIH PLOHA; ŠIRINA PENJALICE DO 980mm | komplet | 1
d | PLATFORMA 2 - 15,36m' dim. PLATFORME DO 2810×2810mm | komplet | 1
e | MEĐUPLATFORMA - 13,43m' dim. PLATFORME DO 2.000,00×1.560,00mm | komplet | 1
OGRADE
f | PENJALICA 1 - 8,61-11,81m'; VISINA PENJANJANJA DO 3.200,00mm'; UKUPNO DO 14 GAZNIH PLOHA; ŠIRINA PENJALICE DO 780mm | komplet | 1
g | PLATFORMA 1 - 11,81m' dim. PLATFORME DO 2810×2810mm | komplet | 1
h | PENJALICA 2 - 11,87-15,03m'; VISINA PENJANJANJA DO 3.160,00mm'; UKUPNO DO 14 GAZNIH PLOHA; ŠIRINA PENJALICE DO 980mm | komplet | 1
i | PLATFORMA 2 - 15,36m' dim. PLATFORME DO 2810×2810mm | komplet | 1
j | MEĐUPLATFORMA - 13,43m' dim. PLATFORME DO 2.000,00×1.560,00mm | komplet | 1
7 | Mali željezni dijelovi, konstrukcijski.
Mali željezni dijelovi u pocinčanoj izvedbi za kutnike, LIMOVE I PLOČE, vilice, plosnati čelik itd. za montažu u spoju s konstrukcijom od gotovih dijelova konstrukcijske svrhe kao sidra, čelične ploče, kutnici, vilice, plosnati čelik itd. za montažu u spoju s konstrukcijom od gotovih dijelova I SAV PRIČVRSNO SPOJNI MATERIJAL KOJI NIJE MOGUĆE NORMIRATI.
|  | kg | 450
10.A. | BRAVARSKI RADOVI - ČEL.KONSTR. OBNOVA CRKVE |  |  |  | 0
10.B. | BRAVARSKI RADOVI - ČEL.KONSTR. OBNOVA ZVONIKA |  |  |  | 0
10.C. | BRAVARSKI RADOVI - ČEL.KONSTR. OBNOVA SAKRISTIJE
10. | BRAVARSKI RADOVI - ČEL.KONSTRUKCIJA |  |  |  | 0
INVESTITOR:
GRAĐEVINA:
ŽUPNA CRKVA SV. FRANJE KSAVERSKOG
Ul. A.Šenoe 54, Vugrovec; k.č.br. 1, k.o. Vugrovec
ZAGREBAČKA NADBISKUPIJA
ŽUPA SV. FRANJE KSAVERSKOG; A.Šenoe 54, Vugrovec

## 11. SKEL.
BR.ST. | STAVKA | MJERA | KOLIČINA | JED.CIJENA | UKUPNA CIJENA
11. | SKELA
NAPOMENA:
Skela se izvodi u svemu prema projektu skele, koji je obuhvaćen jediničnom cijenom skele.
Skelu je potrebno uzemljiti i osigurati od udara groma.
Svi materijali za izradu skele moraju odgovarati važećim propisima i normama:
- | HRN C.B3.021. "ili jednakovrijednim"- čelik
- | HRN C.B5.021. "ili jednakovrijednim" - valjani čelični profili
- | HRN D.C1.021-041. "ili jednakovrijednim" - rezana građa
- | HRN M.B4.020-100. "ili jednakovrijednim" - čavli
- | HRN G.D9.220. "ili jednakovrijednim"- čavli za pištolj.
OBRAČUN:
Jedinična cijena izvedbe skelarskih radova mora obuhvaćati:
- | izradu kompletne skele, sa svim tipskim elementima, prihvatnicima za konzolne prihvatnike dizalica i transportnih kolutura, sa kompletnim uzemljenjem iste i odgovarajućim sidrenim elementima, u svemu prema projektu skele, koji je uključen u cijenu,
- | vanjsku zaštitu skele odgovarajućim jutenim platnom,
- | nadsvođenje zadnje platforme i privremenu odvodnju oborinske vode sa iste, kao i zaštitu bočnim elementima uz podnice, kao zaštitu od padanja alata ili materijala,
- | sve horizontalne i vertikalne transporte do mjesta montaže, uključivo sve spojnice, mosne i međuelemente, kao i podne elemente sa vratnim okvirom i sistemom sigurnosnog zatvaranja u slučaju da isti ne služe kao otvor
Skela se odnosi na radove uklanjanja i demontaže tornjeva, kao specijalne zaštitne skele, dok radne skele za unutrašnje radove (žbukanje soboslikarski radovi…) trebaju biti uključene u jedinične cijene tih radova. TAKOĐER IZVOĐAČ JE U OBVEZI NAPRAVITI PROJEKT SKELE, KOJI JE UKLJUČEN U JED.CIJENU STAVKI. SVA SKELA I ZAŠTITA MORA IMATI OSIGURANU PRIVREMENU ODVODNJU, ŠTO JE SASTAVNI DIO STAVKE.
Ove napomene mijenjaju se ili nadopunjuju opisom pojedine stavke troškovnika, te zajedno uz POSEBNE - OPĆE NAPOMENE čine sastavni dio troškovnika i osnovu formiranja svake jedinične cijene.
OBNOVA CRKVE
1 | Cijevna zaštitna skela - CRKVA.
Doprema, postava, skidanje i otprema cijevne fasadne skele od bešavnih cijevi.
Skelu je potrebno osigurati od prevrtanja sidrenjem u objekt I PRAVILNIM RAZUPIRANJEM, uz minimalno oštećivanje zidne konstrukcije u koju se skela sidri. Obrada rupa nakon skidanja skele predmetnom ja zasebne stavke zidarskih radova.
Izvedba prema statičkom proračunu sa svim elementima prema HT mjerama zaštite.
Oslanjanje skele na nosivu podlogu izvesti preko metalnih podložnih papuča, površine nalijeganja minimalno 250cm2.
Prilikom dobave i montaže (i kasnije demontaže) skele, obavezno voditi računa o otežanom pristupu i manipulativnim mogućnostima i specifičnoj lokaciji projekta.
Minimalna širina skele iznosi 80cm.
Visina zaštitne ograde iznosi 100cm, a elemente ograde postaviti na maksimalni razmak od 35cm. U razini radne platforme uz zaštitnu ogradu potrebno je postaviti dasku minimalne visine 20cm. Radnu platformu izvesti mosnicama od zdrave piljene crnogorične građe II. klase, minimalne širine 25cm i minimalne debljine 4,8cm, ili od odgovarajuće čelične oplate. Također, potrebno je izvesti pomične željezne ili drvene ljestve - penjalice u svrhu osiguranja vertikalne komunikacije po skeli
Skelu treba od podnožja do vrha, kao i na krajevima, dijagonalno ukrutiti kosnicima pod kutom od 45°.
Izvođač radova dužan je u nivou pločnika izvesti ograđeni prostor za odlaganje potrebnih materijala, a u skladu s rješenjem o zauzimanju javno prometne površine, što je uključeno u cijenu skele.
Obračun prema ortogonalnoj projekciji pročelja, odnosno prema pojasnici plašta vanjskog radijalnog elementa tornja.
Skela oko tornja je zamišljena da se kroz otvore zvonika postave čelični profili koji bi s sekundarnim čeličnim profilima činili platformu za postavljanje skele.
Prije izvedbe skele izvođač je dužan izraditi projekt skele što je u cijeni stavke, kao i čitavi obuhvat izvedbe privremenih nadsvođenja u zoni prolaska ljudi i trećih osoba, odnosno uz zaštite (posebno ulaznog i zabatnog dijela, odnosno istočnog ulaza). Cijenom obuhvatiti i naknadu za zauzimanje javnih površina.
Izvesti u svemu prema pravilima struke i važećim propisima.
U cijenu stavke je uključen sav rad, materijal i transport.
OBRAČAČUN SKELE ZA ROK OD 8 MJESECI KORIŠTENJA PO m2
a | SKELA - VANJSKI DIO CRKVA - FASADNA SKELA VANJSKA - VISINA DO 9,20m' | m2 | 650
b | SKELA - VANJSKI DIO CRKVA UZ ZABATNI DIO - ZAPADNI ULAZ | m2 | 48
c | TUNELSKA SKELA - ZAŠTITA PODNOŽJA I PROLAZNIKA (ORTOGONALNA TLOCRTNA PROJEKCIJA) | m2 | 15
d | SKELA - UNUTADNJI DIO CRKVA - FASADNA SKELA - VISINA DO 7,70m' | m2 | 380
e | SKELA - UNUTARNJE RAZUPIRANJE I ZAŠTITA OD PADANJA KAMENIH ELEMENATA NA UNUTARNJEM DIJELU U ZONI UZ OLTAR (RAD NA VISINI cca. 7m') | m2 | 40
f | SKELA - UNUTARNJE RAZUPIRANJE I RADNA PLATFORMA (RAD NA VISINI cca. 6-8m') | m2 | 150
2 | Dobava sveg materijala te izrada pristupne platforme za komunikaciju u potkrovlju.
Platforma se izvodi od fosni min debljine 5cm, širine min 80cm, koje se pričvršćuju međusobno i na postojeće drvene grednike.
Stavka uključuje i izradu ograde visine 1m' na opasnim mjestima, a sve prema pravilniku o ZNR-a.
Obračun po m2.
|  | m2 | 20
3 | Dobava, montaža, korištenje, demontaža i otprema lake pokretne skele.
Doprema, postava, skidanje i otprema cijevne fasadne skele od bešavnih cijevi. Površina platforme (do 18,00m2).
Obračun po kompletu pomične skele opremljene prema propisima.
|  | kompl | 2
OBNOVA ZVONIKA
4 | Cijevna zaštitna skela - ZVONIK.
Doprema, postava, skidanje i otprema cijevne fasadne skele od bešavnih cijevi.
Skelu je potrebno osigurati od prevrtanja sidrenjem u objekt I PRAVILNIM RAZUPIRANJEM, uz minimalno oštećivanje zidne konstrukcije u koju se skela sidri. Obrada rupa nakon skidanja skele predmetnom ja zasebne stavke zidarskih radova.
Izvedba prema statičkom proračunu sa svim elementima prema HT mjerama zaštite.
Oslanjanje skele na nosivu podlogu izvesti preko metalnih podložnih papuča, površine nalijeganja minimalno 250cm2.
Prilikom dobave i montaže (i kasnije demontaže) skele, obavezno voditi računa o otežanom pristupu i manipulativnim mogućnostima i specifičnoj lokaciji projekta.
Minimalna širina skele iznosi 80cm.
Visina zaštitne ograde iznosi 100cm, a elemente ograde postaviti na maksimalni razmak od 35cm. U razini radne platforme uz zaštitnu ogradu potrebno je postaviti dasku minimalne visine 20cm. Radnu platformu izvesti mosnicama od zdrave piljene crnogorične građe II. klase, minimalne širine 25cm i minimalne debljine 4,8cm, ili od odgovarajuće čelične oplate. Također, potrebno je izvesti pomične željezne ili drvene ljestve - penjalice u svrhu osiguranja vertikalne komunikacije po skeli
Skelu treba od podnožja do vrha, kao i na krajevima, dijagonalno ukrutiti kosnicima pod kutom od 45°.
Izvođač radova dužan je u nivou pločnika izvesti ograđeni prostor za odlaganje potrebnih materijala, a u skladu s rješenjem o zauzimanju javno prometne površine, što je uključeno u cijenu skele.
Obračun prema ortogonalnoj projekciji pročelja, odnosno prema pojasnici plašta vanjskog radijalnog elementa tornja.
Skela oko tornja je zamišljena da se kroz otvore zvonika postave čelični profili koji bi s sekundarnim čeličnim profilima činili platformu za postavljanje skele.
Prije izvedbe skele izvođač je dužan izraditi projekt skele što je u cijeni stavke, kao i čitavi obuhvat izvedbe privremenih nadsvođenja u zoni prolaska ljudi i trećih osoba, odnosno uz zaštite (posebno ulaznog i zabatnog dijela, odnosno istočnog ulaza). Cijenom obuhvatiti i naknadu za zauzimanje javnih površina.
Izvesti u svemu prema pravilima struke i važećim propisima.
U cijenu stavke je uključen sav rad, materijal i transport.
a | SKELA - VANJSKI DIO TORANJ - MONTAŽA SA NIVOA VANJSKOG OPLOČNIKA DO VISINE 22,00m' | m2 | 150
b | SKELA - VANJSKI DIO TORANJ - MONTAŽA SA NIVOA SPOJA KROVOVA SA IZRADOM PODNOŽNOG PREMOŠĆENJA - IZVOĐENJE ODGOVARAJUĆE PREMOSNICE U NIVOU PODNICE SKELE I U NIVOU SPOJEVA SA POSTOJEĆIM KROVIŠTIMA TLOCRTNA PROJEKCIJA DIJELA KOJI SE PREMOŠĆUJE DO 22,00m2; SKELA SE IZVODI PRIBLIŽNO OD KOTE 10,70 - 15,20m' | m2 | 186
c | SKELA - UNUTARNJA POMOĆNA SKELA | m2 | 115
OBNOVA SAKRISTIJE
5 | Cijevna zaštitna skela - SAKRISTIJA.
Doprema, postava, skidanje i otprema cijevne fasadne skele od bešavnih cijevi.
Skelu je potrebno osigurati od prevrtanja sidrenjem u objekt I PRAVILNIM RAZUPIRANJEM, uz minimalno oštećivanje zidne konstrukcije u koju se skela sidri. Obrada rupa nakon skidanja skele predmetnom ja zasebne stavke zidarskih radova.
Izvedba prema statičkom proračunu sa svim elementima prema HT mjerama zaštite.
Oslanjanje skele na nosivu podlogu izvesti preko metalnih podložnih papuča, površine nalijeganja minimalno 250cm2.
Prilikom dobave i montaže (i kasnije demontaže) skele, obavezno voditi računa o otežanom pristupu i manipulativnim mogućnostima i specifičnoj lokaciji projekta.
Minimalna širina skele iznosi 80cm.
Visina zaštitne ograde iznosi 100cm, a elemente ograde postaviti na maksimalni razmak od 35cm. U razini radne platforme uz zaštitnu ogradu potrebno je postaviti dasku minimalne visine 20cm. Radnu platformu izvesti mosnicama od zdrave piljene crnogorične građe II. klase, minimalne širine 25cm i minimalne debljine 4,8cm, ili od odgovarajuće čelične oplate. Također, potrebno je izvesti pomične željezne ili drvene ljestve - penjalice u svrhu osiguranja vertikalne komunikacije po skeli
Skelu treba od podnožja do vrha, kao i na krajevima, dijagonalno ukrutiti kosnicima pod kutom od 45°.
Izvođač radova dužan je u nivou pločnika izvesti ograđeni prostor za odlaganje potrebnih materijala, a u skladu s rješenjem o zauzimanju javno prometne površine, što je uključeno u cijenu skele.
Obračun prema ortogonalnoj projekciji pročelja, odnosno prema pojasnici plašta vanjskog radijalnog elementa tornja.
Skela oko tornja je zamišljena da se kroz otvore zvonika postave čelični profili koji bi s sekundarnim čeličnim profilima činili platformu za postavljanje skele.
Prije izvedbe skele izvođač je dužan izraditi projekt skele što je u cijeni stavke, kao i čitavi obuhvat izvedbe privremenih nadsvođenja u zoni prolaska ljudi i trećih osoba, odnosno uz zaštite (posebno ulaznog i zabatnog dijela, odnosno istočnog ulaza). Cijenom obuhvatiti i naknadu za zauzimanje javnih površina.
Izvesti u svemu prema pravilima struke i važećim propisima.
U cijenu stavke je uključen sav rad, materijal i transport.
OBRAČAČUN SKELE ZA ROK OD 3 MJESECA KORIŠTENJA PO m2
a | SKELA - VANJSKI DIO SAKRISTIJA - FASADNA SKELA VANJSKA - VISINA DO 8,00m' | m2 | 150
f | SKELA - UNUTARNJE RAZUPIRANJE I RADNA PLATFORMA (RAD NA VISINI cca. 2,5-30m') | m2 | 80
6 | Dobava, montaža, korištenje, demontaža i otprema lake pokretne skele.
Doprema, postava, skidanje i otprema cijevne fasadne skele od bešavnih cijevi. Površina platforme (do 12,00m2).
Obračun po kompletu pomične skele opremljene prema propisima.
|  | kompl | 1
11.A. | SKELA OBNOVA CRKVE |  |  |  | 0
11.B. | SKELA OBNOVA ZVONIKA |  |  |  | 0
11.C. | SKELA OBNOVA SAKRISTIJE |  |  |  | 0
11. | SKELA |  |  |  | 0
INVESTITOR:
GRAĐEVINA:
ŽUPNA CRKVA SV. FRANJE KSAVERSKOG
Ul. A.Šenoe 54, Vugrovec; k.č.br. 1, k.o. Vugrovec
ZAGREBAČKA NADBISKUPIJA
ŽUPA SV. FRANJE KSAVERSKOG; A.Šenoe 54, Vugrovec
INVESTITOR:
GRAĐEVINA:
ŽUPNA CRKVA SV. FRANJE KSAVERSKOG
Ul. A.Šenoe 54, Vugrovec; k.č.br. 1, k.o. Vugrovec
ZAGREBAČKA NADBISKUPIJA
ŽUPA SV. FRANJE KSAVERSKOG; A.Šenoe 54, Vugrovec

## 12. KROV.
BR.ST. | STAVKA | MJERA | KOLIČINA | JED.CIJENA | UKUPNA CIJENA
12. | KROVOPOKRIVAČKI RADOVI
NAPOMENA:
Sav upotrebljeni materijal i finalni građevinski proizvodi moraju odgovarati postojećim tehničkim propisima i HR normama.
Izvoditelj je dužan na zahtjev investitora i nadzornog inženjera predočiti uzorke i prospekte za pojedine materijale koji se planiraju upotrijebiti, kao i predočiti njihove ateste o kvaliteti, izdane od ovlaštene organizacije.
Krovište mora biti pokriveno kvalitetnim materijalom, pravilnog oblika, traženih dimenzija, koji u potpunosti zadovoljava važeće propise i standarde i ne smije propuštati vodu. Pokrivanje se vrši po propisima i pravilima zanata.
Pokrivene plohe moraju biti ravne, bez uvala koje bi omogućavale skupljanje i zadržavanje vode. Prije početka pokrivanja krova sva limarija krova mora biti gotova i postavljena. Jedinična cijena obuhvaća sav rad, materijal, transport do gradilišta i sav horizontalan i vertikalan transport na gradilištu, te sav sitni spojni i pomoćni materijal. Sve radove treba izvest stručno i solidno, prema tehničkim propisima i pravilima dobrog zanata.
Svi materijali za izradu krovopokrivačnih radova mora odgovarati važećim propisima i normama:
- | HRN S.B.D1.009. "ili jednakovrijednim"- vučeni crijepovi od gline,
- | HRN S.B.D1.010. "ili jednakovrijednim"- prešani crijepovi od gline,
- | HRN S.D.B7.020. "ili jednakovrijednim"- tesano crnogorično drvo ,
- | HRN S.D.C1.040."ili jednakovrijednim" i 041. "ili jednakovrijednim"- rezano crnogorično drvo.
OBRAČUN:
Jedinična cijena izvedbe krovopokrivačkih radova mora obuhvaćati:
- | izradu kompletnog krovišta, sa pokrivanjem svih ploha i pozcija prema specifikaciji,
- | sve horizontalne i vertikalne transporte do mjesta montaže, uključivo sve spojnice, pričvrsno spojni pribor, trake, mort za sljemenjake, te sve elemente za fiksiranje crijepa na ravnine krova u svemu prema opisima,
- | obračun po m2 stvarno izvedene krovne plohe (ne prema ortogonalnoj projekciji krovišta).
OBNOVA CRKVE
1 | Izrada pokrova kosog krova - POKRIVANJE POSTOJEĆIM CRIJEPOM.
Pokrov biber crijep - glatki postojeći, prethodno uklonjen u radovima rušenja i demontaža, uključivo i ugradnju postojećih deponiranih snjegobrana.
U cijeni stavke su svi potrebni završni elementi, prodori i sl.
U cijeni stavke sav horizontalni i vertikalni transport, potrebna radna skela i sav sitni materijal i pribor.
a | CRKVA - CENTRALNI DIO - POKROV CRIJEP | m2 | 298.5
b | CRKVA - RADIJALNI DIO IZNAD OLTARA - POKROV CRIJEP | m2 | 32
c | CRKVA - MONTAŽA POSTOJEĆIH SLJEMANJAKA | m' | 52.5
d | CRKVA - DOBAVA NOVOG CRIJEPA (cca 15% UKUPNE KOLIČINE POSTOJEĆEG CRIJEPA), SA UREZIVANJEM I PRIPREMOM ZA UGRADNJU | m2 | 49.575
e | CRKVA - DOBAVA NOVOG CRIJEPA - SLJEMENJAKA (cca 10% UKUPNE KOLIČINE POSTOJEĆEG CRIJEPA), SA UREZIVANJEM I PRIPREMOM ZA UGRADNJU | m' | 5.25
OBNOVA SAKRISTIJE
2 | Izrada pokrova kosog krova - POKRIVANJE POSTOJEĆIM CRIJEPOM.
Pokrov biber crijep - glatki postojeći, prethodno uklonjen u radovima rušenja i demontaža, uključivo i ugradnju postojećih deponiranih snjegobrana.
U cijeni stavke su svi potrebni završni elementi, prodori i sl.
U cijeni stavke sav horizontalni i vertikalni transport, potrebna radna skela i sav sitni materijal i pribor.
a | CRKVA - DIO IZNAD NOVE SAKRISTIJE | m2 | 65
b | CRKVA - MONTAŽA POSTOJEĆIH SLJEMANJAKA | m' | 14.4
c | CRKVA - DOBAVA NOVOG CRIJEPA (cca 30% UKUPNE KOLIČINE POSTOJEĆEG CRIJEPA), SA UREZIVANJEM I PRIPREMOM ZA UGRADNJU | m2 | 19.5
d | CRKVA - DOBAVA NOVOG CRIJEPA - SLJEMENJAKA (cca 30% UKUPNE KOLIČINE POSTOJEĆEG CRIJEPA), SA UREZIVANJEM I PRIPREMOM ZA UGRADNJU | m' | 4.32
12.A. | KROVOPOKRIVAČKI RADOVI OBNOVA CRKVE |  |  |  | 0
12.B. | KROVOPOKRIVAČKI RADOVI OBNOVA ZVONIKA
12.C. | KROVOPOKRIVAČKI RADOVI OBNOVA SAKRISTIJE |  |  |  | 0
12. | KROVOPOKRIVAČKI RADOVI |  |  |  | 0
INVESTITOR:
GRAĐEVINA:
ŽUPNA CRKVA SV. FRANJE KSAVERSKOG
Ul. A.Šenoe 54, Vugrovec; k.č.br. 1, k.o. Vugrovec
ZAGREBAČKA NADBISKUPIJA
ŽUPA SV. FRANJE KSAVERSKOG; A.Šenoe 54, Vugrovec
INVESTITOR:
GRAĐEVINA:
ŽUPNA CRKVA SV. FRANJE KSAVERSKOG
Ul. A.Šenoe 54, Vugrovec; k.č.br. 1, k.o. Vugrovec
ZAGREBAČKA NADBISKUPIJA
ŽUPA SV. FRANJE KSAVERSKOG; A.Šenoe 54, Vugrovec

## 13. SPEC.-MONT.
BR.ST. | STAVKA | MJERA | KOLIČINA | JED.CIJENA | UKUPNA CIJENA
13. | RAZNI RADOVI - MONTAŽE, POPRAVCI I SL.
OBNOVA CRKVE
1 | Vraćanje postojećeg oltara, kamenog stola i svetišta.
Stavka podrazumijeva vraćanje svih uklonjenih elemenata oltara, svetišta i pripadne opreme na pozicije sa kojih su isti inicijalno uklonjeni.
Prilikom uzidavanja i fiksiranja, isključivo koristiti bezcementna veziva, a za sav vezni i spojni materijal prethodno tražiti odobrenje nadležnog konzervatora.
Kamene plohe svih površina po završnom polaganju tenaksirati.
a | OLATAR S SVETIŠTEM | kompl | 1
b | KAMENI STOL SA SVIM ELEMENTIMA | kompl | 1
2 | Popravak elemenata postojeće stolarije - i vraćanje na novu poziciju.
Stavka obuhvaća stolarsko-restauratorski pregled i popravak oštećenih prozora i vrata pročelja I PRIPADNOG DOVRATNIKA /DOPROZORNIKA, u svemu prema radovima rušenja i demontaže, ODNOSNO SHEMAMA STOLARIJE, I POTPUNU REKONSTRUKCIJU ISTIH.
Pod popravkom se podrazumijeva uklanjanje postojeće dotrajale boje odnosno laka do drva tehnologijom vrtložnog mlaza sa staklenim prahom - suho pjeskarenje.
Kriteriji za ocjenu jednakovrijednosti:
1. Sustav vrtložnog mlaza sa regulacijom izlaznog pritiska (niski tlak), 2. Visokotlačni čistač sa staklenim puderom ili kvarcnim staklom, sa zbrinjavanjem smjese za čišćenje i sa zbrinjavanjem ostataka materijala.
Nakon toga se bravarija popravlja (vitice se kuju, limovi vare, učvršćuju se spojevi) i završno se čisti gore navedenom tehnologijom.
Zamjena donjih dijelova vanjskog fiksnog drvenog okvira na svim prozorima, zamjena svih metalnih okapnica na vanjskim krilima, te stolarsko-restauratorski popravak dijelova krila.
Isti obuhvaća radionički popravak svih vanjskih krila prozora, djelomičnu zamjenu jače oštećenih ili trulih donjih dijelova doprozornika dužine do 50cm. Oštećene dijelove izrezati i ugraditi nove izrađene od smrekove građe. I.klase vlažnosti do max 18%, u svemu prema postojećim dijelovima doprozornika, pazeći da se ponove izvorne profilacije i dimenzije. Rešku na spoju novog i postojećeg dijela zapuniti dvokomponentnim punilom na bazi epoksidne smole što je u cijeni stavke.
Punilo sljedećih karakteristika:
1. Gustoća: oko 0,7 g / cm3 pri 20 °C 2. Omjer miješanja: 2 dijela punila; zamjena drva, smola - 1 dio smole 3. Boja: prirodno, svjetlo 3. Tlačna čvrstoća: oko 18 N / mm2; prema DIN 52185 "ili jednakovrijednim" 4. Snaga savijanja: oko 15 N / mm2; prema DIN 52186 "ili jednakovrijednim" 5. Otpornost na difuziju: μ = 30 6. E-modul: oko 4000 N / mm2; srednja vrijednost različitih uzoraka 7. PU drvna zamjena; gustoća: oko 1,13 prema DIN 53217 "ili jednakovrijednim" 8. miris smole: slab, aromatski 9. točka gorenja: 193 °C prema DIN 51758
Eventualno potrebna naknadna kitanja sa materijalom kao provesti materijalom za popunjavanje pukotina, a stavkom obuhvatiti i demontažu postojećih i izradu i montažu novih i pričvršćivanja staklenih površina staklarskim kitom. Kitanje spoja doprozornika i kamena trajno elastičnim kitom.
Materijal za popunjavanje pukotina sljedećih karakteristika:
1. Gustoća: ca. 1,02 g/cm3 kod 20°C 2. Viskoznost: ca. 12s u 4mm izljevne posude kod 20°C 3. Vezivo: Akrilat/alkid-sustav 4. Tonovi boje: 3384 bezbojni
Uključivo i zamjenu drvenog praga i prilagodbu na spoju prag, vertikalne strane dovratnika, sa urezivanjem novih reški za ugradnju i kasniju obostranu ugradnju nove gumene brtve (i na prozorskim /vratnim krilima i na doprozorniku /dovratniku).
Uključivo brušenje svih površina, uklanjanje svih dotrajalih slojeva naliča, letvica i sl., te zamjenu postojeće kvake i dobavu i ugradnju nove, mjedene, koja odgovara povijesnom razdoblju vratiju/pročelja.
Stolarske /bravarske stavke do 2m2; POVRŠINE POD OSTAKLJENJEM - ZAMJENA STAKLA ZA STAKLO MIN DEBLJINE 6mm; jednostruko sigurnosno staklo crystal.
Obračun po komadu.
POPRAVAK VRATA I DOVRATNIKA
| VRATA PREMA SAKRISTIJI SA STRANE CRKVE dim. 100/180cm | kom | 1
OBNOVA ZVONIKA
3 | Stavka podrazumijeva popravak i ponovnu drvenih platformi i pripadnog drvenog stubišta i ljestvi unutar zvonika od etaže 0,00 do visine 8,56m'.
Preostale platforme izrađuju se i montiraju u okviru stavaka bravarskih radova.
Stavkom obuhvaćen popravak svih drvenih platformi i pripadnih elemenata vertikalne komunikacije (zajedno sa pripadnim rukohvatima, ogradama i sl.), u poziciji zvonika - ukupno 3 stubišta - ljestve i pripadne platforme; ukupno 3 platforme i podesti površina do 0,80m2 /kom.
SVI DRVENI ELEMENTI SE PJESKARE, ZATVRAJU PUNILOM, BRUSE, TE SE ZAVRŠNO OBRAĐUJU POLUMAT PROZIRNIM PU LAKOM- STAVKA SE IZVODI ISKLJUČIVO U DOGOVORU SA NADLEŽNIM KONZERVATOROM, UZ PREZENTACIJU METERIJALA NAKON SUHOG PJESKARENJA, I PREZENTACIJU SVOG MATERIJALA KOJI SE NAKNADNO UGRAĐUJE U UZORCIMA. UKRPAVANJE IZVODITI ISKLJUČIVO PROSUŠENOM HRASTOVINOM.
Pod popravkom se podrazumijeva uklanjanje postojeće dotrajale boje odnosno laka do drva tehnologijom vrtložnog mlaza sa staklenim prahom - suho pjeskarenje.
Kriteriji za ocjenu jednakovrijednosti:
1. Sustav vrtložnog mlaza sa regulacijom izlaznog pritiska (niski tlak), 2. Visokotlačni čistač sa staklenim puderom ili kvarcnim staklom, sa zbrinjavanjem smjese za čišćenje i sa zbrinjavanjem ostataka materijala.
Zamjena dijelova elemenata ljestvi i penjalica - predviđeno 70%, te stolarsko-restauratorski popravak dijelova tetiva, rukohvata i sl.
Oštećene dijelove izrezati i ugraditi nove izrađene od hrastove građe. I.klase vlažnosti do max 18%, u svemu prema postojećim dijelovima elemenata konstrukcije, pazeći da se ponove izvorne profilacije i dimenzije. Rešku na spoju novog i postojećeg dijela zapuniti dvokomponentnim punilom na bazi epoksidne smole što je u cijeni stavke.
Punilo sljedećih karakteristika:
1. Gustoća: oko 0,7 g / cm3 pri 20 °C 2. Omjer miješanja: 2 dijela punila; zamjena drva, smola - 1 dio smole 3. Boja: prirodno, svjetlo 3. Tlačna čvrstoća: oko 18 N / mm2; prema DIN 52185 "ili jednakovrijednim" 4. Snaga savijanja: oko 15 N / mm2; prema DIN 52186 "ili jednakovrijednim" 5. Otpornost na difuziju: μ = 30 6. E-modul: oko 4000 N / mm2; srednja vrijednost različitih uzoraka 7. PU drvna zamjena; gustoća: oko 1,13 prema DIN 53217 "ili jednakovrijednim" 8. miris smole: slab, aromatski 9. točka gorenja: 193 °C prema DIN 51758 "ili jednakovrijednim"
Eventualno potrebna naknadna kitanja sa materijalom kao provesti materijalom za popunjavanje pukotina, a stavkom obuhvatiti i demontažu postojećih i izradu i montažu novih i pričvršćivanja staklenih površina staklarskim kitom. Kitanje spoja doprozornika i kamena trajno elastičnim kitom.
Materijal za popunjavanje pukotina sljedećih karakteristika:
1. Gustoća: ca. 1,02 g/cm3 kod 20°C 2. Viskoznost: ca. 12s u 4mm izljevne posude kod 20°C 3. Vezivo: Akrilat/alkid-sustav 4. Tonovi boje: 3384 bezbojni
Uključivo brušenje svih površina, uklanjanje svih dotrajalih slojeva naliča, letvica i sl., te zamjenu postojeće kvake i dobavu i ugradnju nove, mjedene, koja odgovara povijesnom razdoblju vratiju/pročelja.
Obračun po kompletu.
Uključivo i demontažu svih elemenata vertikalne komunikacije (stubišta, ljestve, i drvene stepenice), širine do maksimalno 120cm (prosječne širine 60-80cm), u punoj visini penjanja zvonika (do cca 4,50m'/ etaži).
U cijenu stavke je uključen sav materijal, rad i potrebna sredstva i pribor, te radne građevinske platforme i skela.
NAPOMENE: Radove izvoditi u svemu prema dogovoru sa nadležnom konzervatorskom službom.
a | SANACIJA I VRAĆANJE DRVENIH PLATFORMI (UKUPNO 3kom); POVRŠINA POPRAVKA DO 5,00m2 | komplet | 1
b | SANACIJA I VRAĆANJE ELEMENATA VERTIKALNE KOMUNIKACIJE (STUBIŠTE I LJESTVE) UKUPNE VISINE PENJANJA DO 4,50m'; (UKUPNO 3kom), STUBIŠTA UKUPNE POVRŠINE DO 12m2 | komplet | 1
OBNOVA SAKRISTIJE
4 | Popravak elemenata postojeće stolarije - i vraćanje na novu poziciju.
Stavka obuhvaća stolarsko-restauratorski pregled i popravak oštećenih prozora i vrata pročelja I PRIPADNOG DOVRATNIKA /DOPROZORNIKA, u svemu prema radovima rušenja i demontaže, ODNOSNO SHEMAMA STOLARIJE, I POTPUNU REKONSTRUKCIJU ISTIH.
Pod popravkom se podrazumijeva uklanjanje postojeće dotrajale boje odnosno laka do drva tehnologijom vrtložnog mlaza sa staklenim prahom - suho pjeskarenje.
Kriteriji za ocjenu jednakovrijednosti:
1. Sustav vrtložnog mlaza sa regulacijom izlaznog pritiska (niski tlak), 2. Visokotlačni čistač sa staklenim puderom ili kvarcnim staklom, sa zbrinjavanjem smjese za čišćenje i sa zbrinjavanjem ostataka materijala.
Nakon toga se bravarija popravlja (vitice se kuju, limovi vare, učvršćuju se spojevi) i završno se čisti gore navedenom tehnologijom.
Zamjena donjih dijelova vanjskog fiksnog drvenog okvira na svim prozorima, zamjena svih metalnih okapnica na vanjskim krilima, te stolarsko-restauratorski popravak dijelova krila.
Isti obuhvaća radionički popravak svih vanjskih krila prozora, djelomičnu zamjenu jače oštećenih ili trulih donjih dijelova doprozornika dužine do 50cm. Oštećene dijelove izrezati i ugraditi nove izrađene od smrekove građe. I.klase vlažnosti do max 18%, u svemu prema postojećim dijelovima doprozornika, pazeći da se ponove izvorne profilacije i dimenzije. Rešku na spoju novog i postojećeg dijela zapuniti dvokomponentnim punilom na bazi epoksidne smole što je u cijeni stavke.
Punilo sljedećih karakteristika:
1. Gustoća: oko 0,7 g / cm3 pri 20 °C 2. Omjer miješanja: 2 dijela punila; zamjena drva, smola - 1 dio smole 3. Boja: prirodno, svjetlo 3. Tlačna čvrstoća: oko 18 N / mm2; prema DIN 52185 "ili jednakovrijednim" 4. Snaga savijanja: oko 15 N / mm2; prema DIN 52186 "ili jednakovrijednim" 5. Otpornost na difuziju: μ = 30 6. E-modul: oko 4000 N / mm2; srednja vrijednost različitih uzoraka 7. PU drvna zamjena; gustoća: oko 1,13 prema DIN 53217 "ili jednakovrijednim" 8. miris smole: slab, aromatski 9. točka gorenja: 193 °C prema DIN 51758 "ili jednakovrijednim"
Eventualno potrebna naknadna kitanja sa materijalom kao provesti materijalom za popunjavanje pukotina, a stavkom obuhvatiti i demontažu postojećih i izradu i montažu novih i pričvršćivanja staklenih površina staklarskim kitom. Kitanje spoja doprozornika i kamena trajno elastičnim kitom.
Materijal za popunjavanje pukotina sljedećih karakteristika:
1. Gustoća: ca. 1,02 g/cm3 kod 20°C 2. Viskoznost: ca. 12s u 4mm izljevne posude kod 20°C 3. Vezivo: Akrilat/alkid-sustav 4. Tonovi boje: 3384 bezbojni
Uključivo i zamjenu drvenog praga i prilagodbu na spoju prag, vertikalne strane dovratnika, sa urezivanjem novih reški za ugradnju i kasniju obostranu ugradnju nove gumene brtve (i na prozorskim /vratnim krilima i na doprozorniku /dovratniku).
Uključivo brušenje svih površina, uklanjanje svih dotrajalih slojeva naliča, letvica i sl., te zamjenu postojeće kvake i dobavu i ugradnju nove, mjedene, koja odgovara povijesnom razdoblju vratiju/pročelja.
Stolarske /bravarske stavke do 2m2; POVRŠINE POD OSTAKLJENJEM - ZAMJENA STAKLA ZA STAKLO MIN DEBLJINE 6mm; jednostruko sigurnosno staklo crystal.
Obračun po komadu.
POPRAVAK VRATA I PROZORA I PRIPADNIH I DOVRATNIKA I DOPROZORNIKA
a | VRATA SAKRISTIJE dim. 100/180cm | kom | 1
b | VRATA SAKRISTIJE - OSTAKLJENJE | m2 | 0.5
c | PROZOR SAKRISTIJE dim. 80/140cm | kom | 2
d | PROZOR SAKRISTIJE dim. 80/140cm | m2 | 4.5
5 | Popravak i vraćanje elemenata postojeće bravarije.
Stavka obuhvaća popravak svih elemenata vanjske bravarije.
Nakon demontaže raznih sitnih elemenata, isti se obrađuju radionički i ličilački, te se montiraju na licu mjesta, na originalne pozicije.
Sanaciju i popravak izvesti na način da se sva boja sa čeličnih elemenata skine suhim pjeskarenjem sa staklenim puderom.
Kriteriji za ocjenu jednakovrijednosti:
1. Sustav vrtložnog mlaza sa regulacijom izlaznog pritiska (niski tlak), 2. Visokotlačni čistač sa staklenim puderom ili kvarcnim staklom, sa zbrinjavanjem smjese za čišćenje i sa zbrinjavanjem ostataka materijala.
Nakon toga se bravarija popravlja (vitice se kuju, limovi vare, učvršćuju se spojevi) i završno se čisti gore navedenom tehnologijom.
Cijela konstrukcija se štiti antikorozivnim premazom, tehničkih karakteristika kao:
1. izgled boje: mat 2. teoretska potrošnja: 0,15 kg / m2 za debljinu od 25 mikron. 3. debljina suhog filma: 40 mikrona. s kistom; 40 mikrona. s uređajem bez zračenja 4. sadržaj suhe tvari: 90 - 95 ut. % 5. specifična težina: 3,0 - 3,5 g /cm3 6. točka bljeskanja: 25 °C 7. viskoznost: 50 - 60 s. F7 na 23 °C 8. trajnost: do 130 °C na suhoj vlazi; do 60 ° C u vlažnom 9. vrijeme sušenja: dodir 1 sat na 20 °C; između dva sloja je 12 sati; posve suho u roku od 24 sata.
Završno se liči polumat pu bojom sljedećih tehničkih karakteristika:
Kriteriji za ocjenu jednakovrijednosti:
1. gustoća (20 ° C) oko 1.15-1.24 g / cm3 2. viskoznost (20 ° C) oko 2700 mPa 3. završni sjaj: mat
Ton u boji po izboru projektanta, a uz suglasnost konzervatora. Uključivo tri uzorka u tonovima iz ton karte proizvođača koji ponuđač nudi.
Cijena sa svim potrebnim radom, materijalom, priborom i lakom skelom.
Stolarske /bravarske stavke do 2m2.
| BRAVARSKA REŠETKA SAKRISTIJE dim. 80/140cm | kom | 2
13.A. | RAZNI RADOVI - MONTAŽE, POPRAVCI I SL. OBNOVA CRKVE |  |  |  | 0
13.B. | RAZNI RADOVI - MONTAŽE, POPRAVCI I SL. OBNOVA ZVONIKA |  |  |  | 0
13.C. | RAZNI RADOVI - MONTAŽE, POPRAVCI I SL. OBNOVA SAKRISTIJE |  |  |  | 0
13. | RAZNI RADOVI - MONTAŽE, POPRAVCI I SL. |  |  |  | 0
INVESTITOR:
GRAĐEVINA:
ŽUPNA CRKVA SV. FRANJE KSAVERSKOG
Ul. A.Šenoe 54, Vugrovec; k.č.br. 1, k.o. Vugrovec
ZAGREBAČKA NADBISKUPIJA
ŽUPA SV. FRANJE KSAVERSKOG; A.Šenoe 54, Vugrovec
INVESTITOR:
GRAĐEVINA:
ŽUPNA CRKVA SV. FRANJE KSAVERSKOG
Ul. A.Šenoe 54, Vugrovec; k.č.br. 1, k.o. Vugrovec
ZAGREBAČKA NADBISKUPIJA
ŽUPA SV. FRANJE KSAVERSKOG; A.Šenoe 54, Vugrovec

## REK UKUPNO
GRUP.BR. | GRUPA RADOVA |  |  |  | UKUPNA CIJENA
REKAPITULACIJA GRAĐEVINSKO-OBRTNIČKIH RADOVA POJAČANJA
NOSIVE KONSTRUKCIJE - SVEUKUPNO (CRKVA I ZVONIK)
1. | PRIPREMNI RADOVI |  |  |  | 0
2. | RADOVI RUŠENJA I DEMONTAŽA |  |  |  | 0
3. | ZIDARSKI RADOVI - SANACIJA |  |  |  | 0
4. | ZIDARSKI RADOVI |  |  |  | 0
5. | ZEMLJANI RADOVI |  |  |  | 0
6. | BETONSKI I ARMIRANO-BETONSKI RADOVI |  |  |  | 0
7. | IZOLATERSKI RADOVI |  |  |  | 0
8. | TESARSKI RADOVI |  |  |  | 0
9. | LIMARSKI RADOVI | 0 | 0 | 0 | 0
10. | BRAVARSKI RADOVI - ČEL.KONSTRUKCIJA |  |  |  | 0
11. | SKELA |  |  |  | 0
12. | KROVOPOKRIVAČKI RADOVI |  |  |  | 0
13. | RAZNI RADOVI - MONTAŽE, POPRAVCI I SL. |  |  |  | 0
0 | GRAĐEV.-OBRT. RADOVI POJAČANJA NOSIVE KONSTRUKCIJE |  |  |  | 0
PDV - 25%
| GRAĐEV.-OBRT. RADOVI POJAČANJA NOSIVE KONSTRUKCIJE |  |  |  | 0
INVESTITOR:
GRAĐEVINA:
ŽUPNA CRKVA SV. FRANJE KSAVERSKOG
Ul. A.Šenoe 54, Vugrovec; k.č.br. 1, k.o. Vugrovec
ZAGREBAČKA NADBISKUPIJA
ŽUPA SV. FRANJE KSAVERSKOG; A.Šenoe 54, Vugrovec
INVESTITOR:
GRAĐEVINA:
ŽUPNA CRKVA SV. FRANJE KSAVERSKOG
Ul. A.Šenoe 54, Vugrovec; k.č.br. 1, k.o. Vugrovec
ZAGREBAČKA NADBISKUPIJA
ŽUPA SV. FRANJE KSAVERSKOG; A.Šenoe 54, Vugrovec

## REK A - CRKVA
GRUP.BR. | GRUPA RADOVA | UKUPNA CIJENA
A. | REKAPITULACIJA GRAĐEVINSKO-OBRTNIČKIH RADOVA POJAČANJA
NOSIVE KONSTRUKCIJE - CRKVA (SA OPĆIM PRIPREMNIM RADOVIMA)
1.0. | PRIPREMNI RADOVI OPĆE STAVKE | 0
1.A. | PRIPREMNI RADOVI OBNOVA CRKVE | 0
2.A. | RADOVI RUŠENJA I DEMONTAŽE OBNOVA CRKVE | 0
3.A. | ZIDARSKI RADOVI - INJEKTIRANJE OBNOVA CRKVE | 0
4.A. | ZIDARSKI RADOVI OBNOVA CRKVE | 0
5.A. | ZEMLJANI RADOVI OBNOVA CRKVE | 0
6.A. | BETONSKI I ARM.-BETONSKI RADOVI OBNOVA CRKVE | 0
7.A. | IZOLATERSKI RADOVI OBNOVA CRKVE | 0
8.A. | TESARSKI RADOVI OBNOVA CRKVE | 0
9.A. | LIMARSKI RADOVI OBNOVA CRKVE | 0
10.A. | BRAVARSKI RADOVI - ČEL.KONSTR. OBNOVA CRKVE | 0
11.A. | SKELA OBNOVA CRKVE | 0
12.A. | KROVOPOKRIVAČKI RADOVI OBNOVA CRKVE | 0
13.A. | RAZNI RADOVI - MONTAŽE, POPRAVCI I SL. OBNOVA CRKVE | 0
A. | GRAĐ.-OBRT. RAD. - POJAČANJE NOSIVE KONSTRUKC. CRKVA | 0
PDV - 25%
A. | GRAĐ.-OBRT. RAD. - POJAČANJE NOSIVE KONSTRUKC. CRKVA | 0
* | NAPOMENA
SIVO OZNAČENE GRUPE RADOVA SE NE IZVODE I NE OBRAČUNAVAJU U OKVIRU RADOVA SANACIJE CRKVE
INVESTITOR:
GRAĐEVINA:
ŽUPNA CRKVA SV. FRANJE KSAVERSKOG
Ul. A.Šenoe 54, Vugrovec; k.č.br. 1, k.o. Vugrovec
ZAGREBAČKA NADBISKUPIJA
ŽUPA SV. FRANJE KSAVERSKOG; A.Šenoe 54, Vugrovec
INVESTITOR:
GRAĐEVINA:
ŽUPNA CRKVA SV. FRANJE KSAVERSKOG
Ul. A.Šenoe 54, Vugrovec; k.č.br. 1, k.o. Vugrovec
ZAGREBAČKA NADBISKUPIJA
ŽUPA SV. FRANJE KSAVERSKOG; A.Šenoe 54, Vugrovec

## REK B - ZVONIK
GRUP.BR. | GRUPA RADOVA | UKUPNA CIJENA
B. | REKAPITULACIJA GRAĐEVINSKO-OBRTNIČKIH RADOVA POJAČANJA
NOSIVE KONSTRUKCIJE - ZVONIK
1.B. | PRIPREMNI RADOVI OBNOVA ZVONIKA | 0
2.B. | RADOVI RUŠENJA I DEMONTAŽE OBNOVA ZVONIKA | 0
3.B. | ZIDARSKI RADOVI - INJEKTIRANJE OBNOVA ZVONIKA | 0
4.B. | ZIDARSKI RADOVI OBNOVA ZVONIKA | 0
5.B. | ZEMLJANI RADOVI OBNOVA ZVONIKA | 0
6.B. | BETONSKI I ARM.-BETONSKI RADOVI OBNOVA ZVONIKA | 0
7.B. | IZOLATERSKI RADOVI OBNOVA ZVONIKA | 0
8.B. | TESARSKI RADOVI OBNOVA ZVONIKA | 0
9.B. | LIMARSKI RADOVI OBNOVA ZVONIKA | 0
10.B. | BRAVARSKI RADOVI - ČEL.KONSTR. OBNOVA ZVONIKA | 0
11.B. | SKELA OBNOVA ZVONIKA | 0
12.B. | KROVOPOKRIVAČKI RADOVI OBNOVA ZVONIKA | 0
13.B. | RAZNI RADOVI - MONTAŽE, POPRAVCI I SL. OBNOVA ZVONIKA | 0
B. | GRAĐ.-OBRT. RAD. - POJAČANJE NOSIVE KONSTRUKC. ZVONIKA | 0
PDV - 25%
B. | GRAĐ.-OBRT. RAD. - POJAČANJE NOSIVE KONSTRUKC. ZVONIKA | 0
* | NAPOMENA
SIVO OZNAČENE GRUPE RADOVA SE NE IZVODE I NE OBRAČUNAVAJU U OKVIRU RADOVA SANACIJE ZVONIKA
INVESTITOR:
GRAĐEVINA:
ŽUPNA CRKVA SV. FRANJE KSAVERSKOG
Ul. A.Šenoe 54, Vugrovec; k.č.br. 1, k.o. Vugrovec
ZAGREBAČKA NADBISKUPIJA
ŽUPA SV. FRANJE KSAVERSKOG; A.Šenoe 54, Vugrovec
INVESTITOR:
GRAĐEVINA:
ŽUPNA CRKVA SV. FRANJE KSAVERSKOG
Ul. A.Šenoe 54, Vugrovec; k.č.br. 1, k.o. Vugrovec
ZAGREBAČKA NADBISKUPIJA
ŽUPA SV. FRANJE KSAVERSKOG; A.Šenoe 54, Vugrovec

## REK C - SAKRISTIJA
GRUP.BR. | GRUPA RADOVA | UKUPNA CIJENA
C. | REKAPITULACIJA GRAĐEVINSKO-OBRTNIČKIH RADOVA POJAČANJA
NOSIVE KONSTRUKCIJE - SAKRISTIJA
1.C. | PRIPREMNI RADOVI OBNOVA SAKRISTIJE | 0
2.C. | RADOVI RUŠENJA I DEMONTAŽE OBNOVA SAKRISTIJE | 0 | 0
3.C. | ZIDARSKI RADOVI - INJEKTIRANJE OBNOVA SAKRISTIJE | 0 | 0
4.C. | ZIDARSKI RADOVI OBNOVA SAKRISTIJE | 0 | 0
5.C. | ZEMLJANI RADOVI OBNOVA SAKRISTIJE | 0 | 0
6.C. | BETONSKI I ARM.-BETONSKI RADOVI OBNOVA SAKRISTIJE | 0 | 0
7.C. | IZOLATERSKI RADOVI OBNOVA SAKRISTIJE | 0 | 0
8.C. | TESARSKI RADOVI OBNOVA SAKRISTIJE | 0 | 0
9.C. | LIMARSKI RADOVI OBNOVA SAKRISTIJE | 0 | 0
10.C. | BRAVARSKI RADOVI - ČEL.KONSTR. OBNOVA SAKRISTIJE | 0 | 0
11.C. | SKELA OBNOVA SAKRISTIJE | 0 | 0
12.C. | KROVOPOKRIVAČKI RADOVI OBNOVA SAKRISTIJE | 0 | 0
13.C. | RAZNI RADOVI - MONTAŽE, POPRAVCI I SL. OBNOVA SAKRISTIJE | 0 | 0
C. | GRAĐ.-OBRT. RAD. - POJAČANJE NOSIVE KONSTRUKC. SAKRISTIJE | 0
PDV - 25%
C. | GRAĐ.-OBRT. RAD. - POJAČANJE NOSIVE KONSTRUKC. SAKRISTIJE | 0
* | NAPOMENA
SIVO OZNAČENE GRUPE RADOVA SE NE IZVODE I NE OBRAČUNAVAJU U OKVIRU RADOVA SANACIJE SAKRISTIJE
INVESTITOR:
GRAĐEVINA:
ŽUPNA CRKVA SV. FRANJE KSAVERSKOG
Ul. A.Šenoe 54, Vugrovec; k.č.br. 1, k.o. Vugrovec
ZAGREBAČKA NADBISKUPIJA
ŽUPA SV. FRANJE KSAVERSKOG; A.Šenoe 54, Vugrovec
INVESTITOR:
GRAĐEVINA:
ŽUPNA CRKVA SV. FRANJE KSAVERSKOG
Ul. A.Šenoe 54, Vugrovec; k.č.br. 1, k.o. Vugrovec
ZAGREBAČKA NADBISKUPIJA
ŽUPA SV. FRANJE KSAVERSKOG; A.Šenoe 54, Vugrovec